## б-н
Арендатор: Публичное акционерное общество энергетики и электрификации "Камчатскэнерго"
ИНН: 4100000668
№ договора аренды: б/н
Дата заключения договора аренды: 19.06.2003
Дата расторжения договора аренды: неопределенный срок
Размер ежемесячной арендной платы по договору: январь-ноябрь 2308166.67 руб., декабрь 2308166.63 руб.
Размер годовой арендной платы по договору: 27698000.00 руб
Перечень имущества по договору аренды
№ п/п | Наименование* | Адрес (местоположение) | Площадь, м | Протяженность, м | Кадастровый номер | Балансовая стоимость, руб. | Ежемесячная сумма арендной платы, руб. | Годовая сумма арендной платы, руб. | id | модуль
1 | 2 | 3 | 4 | 5 | 6 | 7 | 8 | 9
1 | Сооружение Центральный тепловой пункт № 108 тепловые сети 1-го и 2-го контура | г. Петропавловск-Камчатский, ул. Пушкинская | 108.6 | 227.9 | 41:01:0010130:1698 | 1054765 |  |  | 44509607 | 26111623
2 | Сооружение Центральный тепловой пункт № 109 и тепловые сети 1-го и 2-го контура | г. Петропавловск-Камчатский, ул. Строительная, 1а | 251.7 | 348.4 | 41:01:0010130:537 | 3329692.1 |  |  | 44503941 | 26111623
3 | Здание центральный тепловой пункт № 206 | г. Петропавловск-Камчатский, пер. Садовый, 6/1 | 215.6 |  | 41:01:0010129:431 | 231668 |  |  | 44516520 | 26111623
4 | Сооружение тепловые сети 1-го и 2-го контура Садовый переулок, Штурмана Елагина, Океанская | г. Петропавловск-Камчатский |  | 42 |  | 51353 |  |  | 44518341 | 15210904
5 | Здание центральный тепловой пункт № 207 | г. Петропавловск-Камчатский, ул. Пономарева, д. 10/1 | 437 |  | 41:01:0010128:270 | 3013872 |  |  | 44516132 | 26111623
6 | Сооружение тепловые сети 1-го и 2-го контура | г. Петропавловск-Камчатский, ул. Пономарева, д. 10/1 |  | 2809.9 |  | 4498969.92 |  |  | 44518285 | 15210904
7 | Здание центральный тепловой пункт № 211 | г. Петропавловск-Камчатский, ул. Океанская, д. 92г | 282.7 |  | 41:01:0010127:323 | 2124930 |  |  | 44510059 | 26111623
8 | Сооружение тепловые сети 1-го и 2-го контура | г. Петропавловск-Камчатский, ул. Океанская |  | 549.1 |  | 244503 |  |  | 44517700 | 15210904
9 | Сооружение Центральный тепловой пункт № 221 и тепловые сети 1 и 2 контура | г. Петропавловск-Камчатский, ул. Рябиковская | 411.6 | 2069.4 | 41:01:0000000:1574 | 9699324
10 | Сооружение Центральный тепловой пункт № 222 и тепловые сети 1-го и 2-го контура | г. Петропавловск-Камчатский, ул. Корякская | 114 | 140 | 41:01:0010127:5308 | 2476806
11 | Сооружение Центральный тепловой пункт № 228 и тепловые сети 1 и 2-ой контур | г. Петропавловск-Камчатский, ул. Морская | 411.1 | 740 | 41:01:0010122:895 | 8711823
12 | Сооружение Центральный тепловой пункт № 231 и тепловые сети 1-го и 2-го контура | г Петропавловск-Камчатский, ул. Ленинская, ул. Красноармейская | 119.9 | 756.9 | 41:01:0000000:1552 | 2804139
13 | Сооружение Центральный тепловой пункт № 234 тепловые сети 1-го и 2-го контура | г Петропавловск-Камчатский, ул. Советская | 303.2 | 1558.8 | 41:01:0010122:761 | 7184822
14 | Сооружение Центральный тепловой пункт № 236 тепловые сети 1-го и 2-го контура | г. Петропавловск-Камчатский, ул. Ленинская | 257.6 | 2393.4 | 41:01:0000000:1551 | 13433950
15 | Здание центральный тепловой пункт № 304 | г. Петропавловск-Камчатский, ул. Гастелло | 289 |  | 41:01:0010126:1072 | 594206
16 | Сооружение тепловые сети второго и первого контура | г. Петропавловск-Камчатский, ул. Гастелло |  | 399.5 | 41:01:0010126:1055 | 12342.44
17 | Здание центральный тепловой пункт № 314 | г. Петропавловск-Камчатский, ул. Семена Удалого | 312.9 |  | 41:01:0010123:319 | 2497197
18 | Сооружение тепловые сети 1-го и 2-го контура | г. Петропавловск-Камчатский, ул. Семена Удалого |  | 2462 |  | 287216
19 | Здание центральный тепловой пункт № 319 | г Петропавловск-Камчатский, ул. Дальняя, д. 1 | 1680.2 |  | 41:01:0010120:2093 | 3397577
20 | Сооружение тепловые сети второго контура | г. Петропавловск-Камчатский, ул. Дальняя |  | 3813.9 |  | 106838
21 | Сооружение Центральный тепловой пункт № 318 и тепловые сети второго контура | г. Петропавловск-Камчатский | 1055.1 | 499.52 | 41:01:0000000:1198 | 7105330
22 | Сооружение Центральный тепловой пункт № 312 и тепловые сети второго и первого контура | г. Петропавловск-Камчатский, ул. Пограничная | 194.1 | 592.6 | 41:01:0010123:2546 | 5875800
23 | Сооружение Центральный тепловой пункт № 320 и тепловые сети второго и первого контура | г. Петропавловск-Камчатский, ул. Кирдищева Г.Ф., д.21 | 416.1 | 680 | 41:01:0010119:679 | 981184
24 | Здание Камера переключения | г. Петропавловск-Камчатский, ул. Кирдищева, д. 21 | 33.3 |  |  | 1
25 | Здание центральный тепловой пункт № 321 | г. Петропавловск-Камчатский, ул. Кирдищева Г.Ф., д. 1 | 262.6 |  | 41:01:0010119:14090 | 2096913
26 | Сооружение тепловые сети первого и второго контура Циолковского, Кирдищева, Терешковой | г. Петропавловск-Камчатский |  | 3899.45 |  | 4452535
27 | Здание центральный тепловой пункт № 322 | г. Петропавловск-Камчатский, проезд Орбитальный, д. 1А | 257.7 |  | 41:01:0010119:794 | 2004362
28 | Сооружение тепловые сети второго и первого контура Звездная, пр. Циолковского, пр. Орбитальный | г. Петропавловск-Камчатский |  | 1377 | 41:01:0010119:796 | 1665174
29 | Здание Камера переключения | г. Петропавловск-Камчатский, проезд Орбитальный, д. 1А | 22.2 |  | 41:01:0010119:795 | 1
30 | Сооружение Центральный тепловой пункт № 323 и тепловые сети 2-го контура | г. Петропавловск-Камчатский, ул. Ленинградская, д. 128А | 323.4 | 57 | 41:01:0010124:1264 | 4824181
31 | Сооружение Центральный тепловой пункт № 324 и тепловые сети второго контура | г. Петропавловск-Камчатский, ул. Ленинградская, ул. Атласова, ул. Пограничная | 386.9 | 1740.55 | 41:01:0000000:1199 | 5755686
32 | Сооружение Центральный тепловой пункт № 325 и тепловые сети 1-го и 2-го контура | г. Петропавловск-Камчатский, ул. Ленинградская, д. 65/1 | 421.4 | 3894.4 | 41:01:0010117:9574 | 989190
33 | Здание центральный тепловой пункт № 326 | г. Петропавловск-Камчатский, ул. Звездная, д. 37 | 266.7 |  | 41:01:0010119:660 | 2500101
34 | Здание Камера переключения | г. Петропавловск-Камчатский, ул. Звездная, д. 37 | 43.8 |  | 41:01:0010119:661 | 1
35 | Сооружение тепловые сети второго и первого контура Звездная, проезд Орбитальный | г. Петропавловск-Камчатский |  | 2364 |  | 16205437
36 | Здание центральный тепловой пункт № 327 | г. Петропавловск-Камчатский, ул. Академика Королева, д. 23/1 | 316.6 |  | 41:01:0010119:771 | 1992496
37 | Здание Камера переключения | г. Петропавловск-Камчатский, ул. Академика Королева, д. 23/1 | 36.8 |  | 41:01:0010119:11804 | 1
38 | Сооружение тепловые сети второго и первого контура ул. Академика Королева, Циолковского | г. Петропавловск-Камчатский |  | 2649.7 |  | 331781
39 | Сооружение Центральный тепловой пункт № 328 и тепловые сети второго и первого контура | г. Петропавловск-Камчатский, проезд Космический | 307.9 | 1092.4 | 41:01:0010119:11710 | 12250591
40 | Сооружение Центральный тепловой пункт № 329 и тепловые сети второго и первого контура | г. Петропавловск-Камчатский | 297.9 | 2450.9 | 41:01:0010119:11760 | 12001767
41 | Здание Центральный тепловой пункт № 330 | г. Петропавловск-Камчатский, ул. Академика Королева, д. 45/1 | 259.5 |  | 41:01:0010119:522 | 233808
42 | Здание Камера переключения | г. Петропавловск-Камчатский, ул. Академика Королева, д. 45/1 | 36.2 |  | 41:01:0010119:523 | 1
43 | Сооружение тепловые сети второго и первого контура ул. Курчатова, Королева | г. Петропавловск-Камчатский |  | 3234.53 |  | 592008
44 | Здание центральный тепловой пункт № 335 | г. Петропавловск-Камчатский, ул. Савченко, д. 9а | 275.3 |  | 41:01:0010115:683 | 2996347
45 | Здание Камера переключения | г. Петропавловск-Камчатский, ул. Савченко, д. 9а | 36.7 |  | 41:01:0010115:684 | 1
46 | Сооружение тепловые сети первого и второго контура ул. Дальневосточная, Савченко, Ларина, Вольского, пр-т Таранца | г. Петропавловск-Камчатский |  | 13172.74 |  | 135155742.57
47 | Тепловые сети первого и второго контура (ЦТП № 308) | г. Петропавловск-Камчатский, ул. Кутузова, ул. Пограничная |  | 1714.1 | 41:01:0010125:678 | 5623730
В казне (сети относятся к ЦТП № 304):

## 06-02_01
Арендатор: Публичное акционерное общество энергетики и электрификации "Камчатскэнерго"
ИНН: 4100000668
№ договора аренды: 06-02/01
Дата заключения договора аренды: 01.02.2011
Дата расторжения договора аренды: неопределенный срок
Размер ежемесячной арендной платы по договору: 1267454.43 руб.
Размер годовой арендной платы по договору: 15209453.16 руб
Перечень имущества по договору аренды
№ п/п | Наименование | Адрес (местоположение) | Площадь, м² | Протяженность, м | Кадастровый номер | Балансовая стоимость, руб. | Ежемесячная сумма арендной платы, руб. | Годовая сумма арендной платы, руб.
1 | 2 | 3 | 4 | 5 | 6 | 7 | 8 | 9
1 | Сооружение тепловые сети 106 квартала | г. Петропавловск-Камчатский |  | 3594.65 | 41:01:0000000:1234 | 8397277

## 06-02_02
Арендатор: Публичное акционерное общество энергетики и электрификации "Камчатскэнерго"
ИНН: 4100000668
№ договора аренды: 06-02/02
Дата заключения договора аренды: 01.02.2011
Дата расторжения договора аренды: неопределенный срок
Размер ежемесячной арендной платы по договору: 5220800.00 руб.
Размер годовой арендной платы по договору: 62649600.00 руб
Перечень имущества по договору аренды
№ п/п | Наименование | Адрес (местоположение) | Площадь, м² | Протяженность, м | Кадастровый номер | Балансовая стоимость, руб. | Ежемесячная сумма арендной платы, руб. | Годовая сумма арендной платы, руб.
1 | 2 | 3 | 4 | 5 | 6 | 7 | 8 | 9
1 | Здание котельная | г. Петропавловск-Камчатский, ул. Кроноцкая, д.4а | 842.8 |  | 41:01:0010118:968 | 5000722,00
2 | Здание мазутная | г. Петропавловск-Камчатский, ул. Кроноцкая, д.4а | 144,7 |  | 41:01:0010118:969 | 719000,00
3 | Здание ЦТП-18 | г. Петропавловск-Камчатский, ул. Пограничная, 46 | 315,9 |  | 41:01:0010123:2544 | 1124000,00
4 | Здание ПНС-26 "УВД" | г. Петропавловск-Камчатский, ул. Зеркальная 62 | 293,5 |  | 41:01:0010118:928 | 1325683,00
5 | Здание котельной "Сероглазка" | г. Петропавловск-Камчатский, ул. Дружбы 10/1 | 1553 |  | 41:01:0010117:1947 | 2365340,00
6 | Здание Склад | г. Петропавловск-Камчатский, ул. Дружбы 10/1 | 43,7 |  | 41:01:0010117:1948 | 1
7 | Здание Распределительный узел | г. Петропавловск-Камчатский, ул. Дружбы 10/1 | 16,2 |  | 41:01:0010117:1949 | 1
8 | Здание Трансформаторная подстанция | г. Петропавловск-Камчатский, ул. Дружбы 10/1 | 39,2 |  | 41:01:0010117:1950 | 1
9 | Нежилые помещения поз.1-5 подвала в жилом доме | г. Петропавловск-Камчатский, ул. Октябрьская, 5А | 88,9 |  | 41:01:0000000:1106 | 307024,00
10 | Здание Котельная | г. Петропавловск-Камчатский, ул. Ленинградская, д 35а | 260,9 |  | 41:01:0010122:656 | 730000,00
11 | Здание Склад | г. Петропавловск-Камчатский, ул. Ленинградская, д 35а | 66,4 |  | 41:01:0010122:657 | 1
12 | Здание ЦТП электрокотельная | г. Петропавловск-Камчатский, ул. Беринга, д 6 | 92,6 |  | 41:01:0010117:2341 | 725166,00
13 | Здание Котельная | г. Петропавловск-Камчатский, ул. Карагинская, д 22а | 303,2 |  | 41:01:0010114:666 | 1487615,00
14 | Здание Дымососная | г. Петропавловск-Камчатский, ул. Карагинская, д 22а | 11,4 |  | 41:01:0010114:667 | 1
15 | Здание котельная "Тушканова КМП" | г. Петропавловск-Камчатский, ул. Тушканова, д.11а | 537,1 |  | 41:01:0010114:1149 | 11547,00
16 | Здание котельной | г. Петропавловск-Камчатский, ул. Новая, д 11а | 372,5 |  | 41:01:0010109:1554 | 100287,00
17 | Здание мазутохранилища | г. Петропавловск-Камчатский, ул. Новая, д 11а | 174 |  | 41:01:0010109:1556 | 136890,00
18 | Здание Котельная №46 "школы №18" | г. Петропавловск-Камчатский, ул. Дзержинского, д 18 | 523,8 |  | 41:01:0010117:1922 | 2400834,00
19 | Здание Котельная «Чубарова» | г. Петропавловск-Камчатский, пр. Победы, 8а | 1496,9 |  | 41:01:0010113:415 | 9785965,00
20 | Здание склад | г. Петропавловск-Камчатский, пр. Победы, д 8а | 43 |  | 41:01:0010113:416 | 1
21 | Здание склад | г. Петропавловск-Камчатский, пр. Победы, 8а | 31,6 |  | 41:01:0010113:417 | 1
22 | Здание Котельная | г. Петропавловск-Камчатский, ул. Автомобилистов № 4 | 2044,2 |  | 41:01:0010117:2309 | 17103428,00
23 | Здание Склад | г. Петропавловск-Камчатский, ул. Автомобилистов, д.4, строен.2 | 70,8 |  | 41:01:0010117:2311 | 1
24 | Здание Мазутонасосная | г. Петропавловск-Камчатский, ул. Автомобилистов № 4 | 250,2 |  | 41:01:0010117:2310 | 3289571,00
25 | Здание котельная «101 квартал» | г. Петропавловск-Камчатский, ул. Давыдова, д.1 | 977,3 |  | 41:01:0010116:1337 | 6193335,00
26 | Здание мазутная | г. Петропавловск-Камчатский, ул. Давыдова, д.1 | 56,1 |  | 41:01:0010116:1338 | 1
27 | Здание Котельная | г. Петропавловск-Камчатский, ул. Молчанова №14/1 | 1163,6 |  | 41:01:0010116:1249 | 7248454,00
28 | Здание Склад горючего | г. Петропавловск-Камчатский, ул. Молчанова №14/1 | 135,3 |  | 41:01:0010116:1250 | 1
29 | Здание Котельная | г. Петропавловск-Камчатский, ул. Первомайская, д 1а | 531,6 |  | 41:01:0010109:827 | 6035123,00
30 | Здание Склад ГСМ | г. Петропавловск-Камчатский, ул. Первомайская, д 1а | 118,7 |  | 41:01:0010109:828 | 1
31 | Нежилые помещения поз.1-6 подвала; поз.1-12, 15-20 первого этажа; поз.1-14 второго этажа; поз.1-11 третьего этажа в здании котельной 103 кв. | г. Петропавловск-Камчатский, ул. Бохняка, д.10А | 1094,6 |  | 41:01:0010116:12234 | 2402159,00
32 | Здание ПНС-25 | г. Петропавловск-Камчатский, ул. Автомобилистов, д 45А | 55,7 |  | 41:01:0010118:1105 | 396028,00
33 | Здание цтп-23 «Дачная» | г. Петропавловск-Камчатский, ул. Орджоникидзе 11а | 372 |  | 41:01:0010118:1167 | 537032,00
34 | Здание тепловая камера | г. Петропавловск-Камчатский, ул. Орджоникидзе 11 | 42,8 |  | 41:01:0010118:1168 | 1
35 | Здание Котельная "Геолог" | г. Петропавловск-Камчатский, ул. Беринга, д 106а | 973,7 |  | 41:01:0010127:539 | 8801086,00
36 | Здание ЦТП-8 «Горизонт-Север» | г. Петропавловск-Камчатский, ул. Академика Королева, д.56 | 3200,5 |  | 41:01:0010118:798 | 19128056,00
37 | Здание Мазутный цех | г. Петропавловск-Камчатский, ул. Академика Королева, д 56 | 343,3 |  | 41:01:0010118:801 | 6566955,00
38 | Здание Котельная | г. Петропавловск-Камчатский, ул. Батарейная, д 1б | 544,3 |  | 41:01:0010117:2279 | 17103 695,17
39 | Здание Склад горючесмазочных материалов | г. Петропавловск-Камчатский, ул. Батарейная 1Б | 425,6 |  | 41:01:0010117:2281 | 1341544,00
40 | Здание павильон тепловой камеры | г. Петропавловск-Камчатский, ул. Батарейная, д.1Б | 21,9 |  | 41:01:0010117:2280 | 2398,00
41 | Здание ПНС-24 "Тельмана" | г. Петропавловск-Камчатский, ул. Тельмана | 51,0 |  |  | 1
42 | Здание котельной | г. Петропавловск-Камчатский, ул. Владивостокская 43/1 | 1042,2 |  | 41:01:0010118:952 | 432273,00
43 | Здание склада | г. Петропавловск-Камчатский, ул. Владивостокская 43/1 | 151,3 |  | 41:01:0010118:750 | 1
44 | Сооружение тепловые сети котельной № 12 "Сероглазка" | г. Петропавловск-Камчатский |  | 1716 |  | 8895734,00
45 | Сооружение тепловые сети котельной № 13 "Октябрьская" | г. Петропавловск-Камчатский |  | 25 |  | 6140,00
46 | Сооружение тепловые сети котельной № 37 "Психдиспансер" | г. Петропавловск-Камчатский |  | 307 |  | 171720,00
47 | Сооружение тепловые сети котельной № 34 "ЦТП Электрокотельная" | г. Петропавловск-Камчатский |  | 75 |  | 346350,00
48 | Сооружение тепловые сети котельной № 43 "Чубарова" | г. Петропавловск-Камчатский |  | 4942 |  | 2542286,00
49 | Сооружение тепловые сети котельной № 42 "Заозерная" | г. Петропавловск-Камчатский |  | 3600 |  | 1341,00
50 | Сооружение тепловые сети ЦТП № 23 "Дачная" | г. Петропавловск-Камчатский |  | 7409 |  | 1149438,00
51 | Сооружение тепловые сети котельной № 62 "103 квартал" | г. Петропавловск-Камчатский |  | 6673 |  | 2189922,00
52 | Сооружение тепловые сети котельная № 56 "С/х Петропавловский" | г. Петропавловск-Камчатский |  | 3600 |  | 832945,00
53 | Сооружение тепловые сети ЦТП-18 "Автоколонна 1958" | г. Петропавловск-Камчатский |  | 1383 |  | 650202,00
54 | Сооружение тепловые сети котельной № 46 "Школа № 18" | г. Петропавловск-Камчатский |  | 1433 |  | 1077268,00
55 | Сооружение тепловые сети котельной № 40 "КМП" | г. Петропавловск-Камчатский |  | 1299 |  | 37319,00
56 | Сооружение тепловые сети ЦТП-котельной № 21 "Геологи" | г. Петропавловск-Камчатский |  | 4627 |  | 3361260,00
57 | Сооружение тепловые сети ЦТП № 19 "Батарейная" | г. Петропавловск-Камчатский |  | 4832 |  | 748093,00
58 | Сооружение тепловые сети ЦТП № 8 "Горизонт-Север" | г. Петропавловск-Камчатский |  | 3840 |  | 30636160,00
59 | Сооружение тепловые сети котельной № 50 "101 квартал" | г. Петропавловск-Камчатский |  | 6871 |  | 11256067,00
60 | Сооружение тепловые сети ЦТП № 7 "7 квартал" | г. Петропавловск-Камчатский |  | 4485 |  | 11771539,00
61 | Сооружение тепловые сети котельной № 45 "Владивостокская" | г. Петропавловск-Камчатский |  | 1171.5 |  | 2185237,00
62 | Сооружение тепловые сети котельной № 52 "108 квартал" | г. Петропавловск-Камчатский |  | 4856 |  | 7428604,00
63 | Сооружение тепловые сети котельной № 44 "Ватутина" | г. Петропавловск-Камчатский |  | 8335 |  | 9256774,00
64 | Сооружение тепловые сети от котельная № 12 "Сероглазка" до ЦТП-17 "Колхоз им. Ленина" | г. Петропавловск-Камчатский |  | 2700 |  | 8452272,85
65 | Сооружение тепловые сети по ПНС-24 "Тельмана" | г Петропавловск-Камчатский, ул Батарейная, д. 1Б |  | 2 |  | 1522,00
66 | Сооружение канализационный коллектор к ЦТП-18 "Автоколонна 1958" | г Петропавловск-Камчатский, ул Пограничная, д. 46 |  | 25 |  | 25000,00
67 | ВОДОПОДОГРЕВАТЕЛЬ ОСТ 14 | Котельная (ЦТП) № 21 "Геологи" |  |  |  | 13 466,00
68 | ВОДОПОДОГРЕВАТЕЛЬ ОСТ 14 | Котельная (ЦТП) № 21 "Геологи" |  |  |  | 3 730,00
69 | Дымосос Д-10 | Котельная (ЦТП) № 21 "Геологи" |  |  |  | 4 308,00
70 | Деаэратор | Котельная (ЦТП) № 21 "Геологи" |  |  |  | 2 403,00
71 | НАСОС 3 К 6 | Котельная (ЦТП) № 21 "Геологи" |  |  |  | 2 511,00
72 | НАСОС 3 К 6 | Котельная (ЦТП) № 21 "Геологи" |  |  |  | 5 726,00
73 | НАСОС 3 К 6 | Котельная (ЦТП) № 21 "Геологи" |  |  |  | 3 703,00
74 | НАСОС ДОНКА ПДВ16/20 | Котельная (ЦТП) № 21 "Геологи" |  |  |  | 7 591,00
75 | НАСОС 3 К 6 | Котельная (ЦТП) № 21 "Геологи" |  |  |  | 5 089,00
76 | НАСОС 3 К 6 Х/В | Котельная (ЦТП) № 21 "Геологи" |  |  |  | 949,00
77 | Водоподогреватель ОСТ 16 | Котельная (ЦТП) № 21 "Геологи" |  |  |  | 13 048,00
78 | Вентилятор ВД-10 | Котельная (ЦТП) № 21 "Геологи" |  |  |  | 4 531,00
79 | Вентилятор ВД-10 | Котельная (ЦТП) № 21 "Геологи" |  |  |  | 4 529,00
80 | Вентилятор ВД-10 | Котельная (ЦТП) № 21 "Геологи" |  |  |  | 4 530,00
81 | ЭКОНОМАЙЗЕР | Котельная (ЦТП) № 21 "Геологи" |  |  |  | 4 309,00
82 | ЭКОНОМАЙЗЕР | Котельная (ЦТП) № 21 "Геологи" |  |  |  | 4 309,00
83 | НАСОС ДОНКА ПДВ 16/20 | Котельная (ЦТП) № 21 "Геологи" |  |  |  | 4 898,00
84 | ТРУБА ДЫМОВАЯ | Котельная (ЦТП) № 21 "Геологи" |  |  |  | 88 523,00
85 | КОТЕЛ ДКВР 4/13 | Котельная (ЦТП) № 21 "Геологи" |  |  |  | 120 000,00
86 | КОТЕЛ ДКВР 4/13 | Котельная (ЦТП) № 21 "Геологи" |  |  |  | 120 000,00
87 | Насосный агрегат 1Д315 /71а | Котельная (ЦТП) № 21 "Геологи" |  |  |  | 95 832,00
88 | Насосный агрегат 1Д315/71 | Котельная (ЦТП) № 21 "Геологи" |  |  |  | 110 884,00
89 | Реле уровня РОС 301 | Котельная (ЦТП) № 21 "Геологи" |  |  |  | 1,00
90 | Бойлер 0,4 ост | Котельная (ЦТП) № 21 "Геологи" |  |  |  | 85 720,34
91 | Электродвигатель АИР 1,5-3000 380 В | Котельная (ЦТП) № 21 "Геологи" |  |  |  | 1,00
92 | Электродвигатель АИР 1,5-3000 380 В | Котельная (ЦТП) № 21 "Геологи" |  |  |  | 1,00
93 | Счётчик " Меркурий | Котельная (ЦТП) № 21 "Геологи" |  |  |  | 1,00
94 | Счётчик " Меркурий | Котельная (ЦТП) № 21 "Геологи" |  |  |  | 1,00
95 | Узел учёта тепловой энергии | Котельная (ЦТП) № 21 "Геологи" |  |  |  | 560 744,81
96 | Вентилятор ВДН 8-1000 правый | Котельная (ЦТП) № 21 "Геологи" |  |  |  | 54 898,98
97 | Дымосос ДН 9-1500 правый | Котельная (ЦТП) № 21 "Геологи" |  |  |  | 58 729,00
98 | Узел учёта х/в | Котельная (ЦТП) № 21 "Геологи" |  |  |  | 35 917,00
99 | Узел учёта т/ энергии | Котельная (ЦТП) № 21 "Геологи" |  |  |  | 1,00
100 | З/арматура ТК-15 ГВС (Беринга, 108) | Котельная (ЦТП) № 21 "Геологи" |  |  |  | 1,00
101 | З/арматура ТК-40 ГВС (Беринга, 104) | Котельная (ЦТП) № 21 "Геологи" |  |  |  | 1,00
102 | З/арматура ТК-41 отопление (Беринга, 104) | Котельная (ЦТП) № 21 "Геологи" |  |  |  | 1,00
103 | З/арматура ТК-21 отопление (Пржевальского, 19) | Котельная (ЦТП) № 21 "Геологи" |  |  |  | 1,00
104 | З/арматура ТК-4/1 отопление (Старицына, 12) | Котельная (ЦТП) № 21 "Геологи" |  |  |  | 1,00
105 | З/арматура ТК-9 ГВС (Беринга, 106) | Котельная (ЦТП) № 21 "Геологи" |  |  |  | 55 000,00
106 | З/арматура ТК-15 отопление (Беринга, 108) | Котельная (ЦТП) № 21 "Геологи" |  |  |  | 27 500,00
107 | З/арматура ТК-9 отопление (Беринга, 106) | Котельная (ЦТП) № 21 "Геологи" |  |  |  | 99 000,00
108 | З/арматура ГВС (Пржевальского, 19) | Котельная (ЦТП) № 21 "Геологи" |  |  |  | 1,00
109 | З/арматура ТК-41 ГВС (Беринга, 104) | Котельная (ЦТП) № 21 "Геологи" |  |  |  | 1,00
110 | З/арматура ТК-34 ГВС (Беринга, 105) | Котельная (ЦТП) № 21 "Геологи" |  |  |  | 1,00
111 | З/арматура ТК-4/1 ГВС (Старицына, 12) | Котельная (ЦТП) № 21 "Геологи" |  |  |  | 1,00
112 | Конденсаторная установка УКМ -0,4-ЭЛЭКО-БОО2-100 | Котельная (ЦТП) № 21 "Геологи" |  |  |  | 78 684,14
113 | Конденсаторная установка УКМ -0,4-ЭЛЭКО-БОО2-100 | Котельная (ЦТП) № 21 "Геологи" |  |  |  | 78 684,14
114 | Насос центробежный МНI 802 ЕМ | Котельная (ЦТП) № 21 "Геологи" |  |  |  | 20 988,00
115 | Насос центробежный МНI 802 ЕМ | Котельная (ЦТП) № 21 "Геологи" |  |  |  | 20 988,00
116 | З/арм ТК №15 д.Геологическая 4 | Котельная (ЦТП) № 21 "Геологи" |  |  |  | 1,00
117 | З/арм ЦО ТС д.Геологическая 5, д/сад 54 | Котельная (ЦТП) № 21 "Геологи" |  |  |  | 1,00
118 | З/арм ЦО ТК31 д.Пржевальского 21 | Котельная (ЦТП) № 21 "Геологи" |  |  |  | 1,00
119 | З/арм ГВС ТК31 д.Пржевальского 21 | Котельная (ЦТП) № 21 "Геологи" |  |  |  | 1,00
120 | Манометр МП-4А-КС (0+4) (0+6) | Котельная (ЦТП) № 21 "Геологи" |  |  |  | 1,00
121 | Манометр МП 4 | Котельная (ЦТП) № 21 "Геологи" |  |  |  | 1,00
122 | Манометр МП 4 | Котельная (ЦТП) № 21 "Геологи" |  |  |  | 1,00
123 | Манометр МП 3 | Котельная (ЦТП) № 21 "Геологи" |  |  |  | 1,00
124 | Манометр МП 3 | Котельная (ЦТП) № 21 "Геологи" |  |  |  | 1,00
125 | Устройство зарядное | Котельная (ЦТП) № 21 "Геологи" |  |  |  | 1,00
126 | Стол однотумбовый | Котельная (ЦТП) № 21 "Геологи" |  |  |  | 1,00
127 | Стол однотумбовый | Котельная (ЦТП) № 21 "Геологи" |  |  |  | 1,00
128 | Машинка стиральная | Котельная (ЦТП) № 21 "Геологи" |  |  |  | 1,00
129 | Колорифер водяной | Котельная (ЦТП) № 21 "Геологи" |  |  |  | 1,00
130 | Колорифер водяной | Котельная (ЦТП) № 21 "Геологи" |  |  |  | 1,00
131 | Кольцо Д-810 опрес фланец | Котельная (ЦТП) № 21 "Геологи" |  |  |  | 1,00
132 | Топор пожарный | Котельная (ЦТП) № 21 "Геологи" |  |  |  | 1,00
133 | Баллон газовый 50л | Котельная (ЦТП) № 21 "Геологи" |  |  |  | 1,00
134 | Баллон газовый 50л | Котельная (ЦТП) № 21 "Геологи" |  |  |  | 1,00
135 | Огнетушитель ОУ-5 У/К | Котельная (ЦТП) № 21 "Геологи" |  |  |  | 1,00
136 | Огнетушитель ОУ-5 | Котельная (ЦТП) № 21 "Геологи" |  |  |  | 1,00
137 | Огнетушитель ОУ-5 | Котельная (ЦТП) № 21 "Геологи" |  |  |  | 1,00
138 | Огнетушитель ОУ-5 | Котельная (ЦТП) № 21 "Геологи" |  |  |  | 1,00
139 | Огнетушитель ОУ-5 | Котельная (ЦТП) № 21 "Геологи" |  |  |  | 1,00
140 | Огнетушитель ОУ-5 | Котельная (ЦТП) № 21 "Геологи" |  |  |  | 1,00
141 | Огнетушитель ОУ-5 | Котельная (ЦТП) № 21 "Геологи" |  |  |  | 1,00
142 | Огнетушитель ОУ-5 | Котельная (ЦТП) № 21 "Геологи" |  |  |  | 1,00
143 | Огнетушитель ОУ-5 | Котельная (ЦТП) № 21 "Геологи" |  |  |  | 1,00
144 | Огнетушитель ОУ-5 | Котельная (ЦТП) № 21 "Геологи" |  |  |  | 1,00
145 | Огнетушитель ОУ-5 | Котельная (ЦТП) № 21 "Геологи" |  |  |  | 1,00
146 | Огнетушитель ОУ-5 | Котельная (ЦТП) № 21 "Геологи" |  |  |  | 1,00
147 | Огнетушитель ОУ-5 | Котельная (ЦТП) № 21 "Геологи" |  |  |  | 1,00
148 | Термометр ТТЖ-И ТТЖ-М | Котельная (ЦТП) № 21 "Геологи" |  |  |  | 1,00
149 | Термометр ТТЖ-И ТТЖ-М | Котельная (ЦТП) № 21 "Геологи" |  |  |  | 1,00
150 | Термометр ТТЖ-И ТТЖ-М | Котельная (ЦТП) № 21 "Геологи" |  |  |  | 1,00
151 | Прибор М-266F | Котельная (ЦТП) № 21 "Геологи" |  |  |  | 1,00
152 | Прибор М261 (Мегоометр) | Котельная (ЦТП) № 21 "Геологи" |  |  |  | 1,00
153 | Манометр ТМ-210 Р 0,6 Мпа кл.т 2,5 М 12*1,5 | Котельная (ЦТП) № 21 "Геологи" |  |  |  | 1,00
154 | Манометр ТМ-210 Р 0,6 Мпа кл.т 2,5 М 12*1,5 | Котельная (ЦТП) № 21 "Геологи" |  |  |  | 1,00
155 | Манометр ТМ-210 Р 0,6 Мпа кл.т 2,5 М 12*1,5 | Котельная (ЦТП) № 21 "Геологи" |  |  |  | 1,00
156 | Манометр ТМ-210 Р 0,6 Мпа кл.т 2,5 М 12*1,5 | Котельная (ЦТП) № 21 "Геологи" |  |  |  | 1,00
157 | Резак Р1-01 | Котельная (ЦТП) № 21 "Геологи" |  |  |  | 1,00
158 | Редуктор БАО 5-2 | Котельная (ЦТП) № 21 "Геологи" |  |  |  | 1,00
159 | Редуктор пропановый | Котельная (ЦТП) № 21 "Геологи" |  |  |  | 1,00
160 | ЭЛЕКТРОДВИГАТЕЛЬ | котельная № 12 "Сероглазка" |  |  |  | 7 804,00
161 | ФИЛЬТР ХВО | котельная № 12 "Сероглазка" |  |  |  | 2 400,00
162 | ФИЛЬТР ХВО | котельная № 12 "Сероглазка" |  |  |  | 2 300,00
163 | ФИЛЬТР ХВО | котельная № 12 "Сероглазка" |  |  |  | 1 500,00
164 | Деаэратор | котельная № 12 "Сероглазка" |  |  |  | 800,00
165 | Агрегат насосный | котельная № 12 "Сероглазка" |  |  |  | 10 400,00
166 | НАСОС ЦНСМ 60/66 | котельная № 12 "Сероглазка" |  |  |  | 26 351,00
167 | НАСОС ФОРСУНОЧ 52-5Б | котельная № 12 "Сероглазка" |  |  |  | 240,00
168 | Дымосос Д-12 | котельная № 12 "Сероглазка" |  |  |  | 8 054,00
169 | Дымосос Д-12 | котельная № 12 "Сероглазка" |  |  |  | 8 053,00
170 | Вентилятор ВДН10 | котельная № 12 "Сероглазка" |  |  |  | 1 120,00
171 | Вентилятор ВДН10 | котельная № 12 "Сероглазка" |  |  |  | 1 120,00
172 | НАСОС СЕТЕВОЙ 320/50 | котельная № 12 "Сероглазка" |  |  |  | 3 480,00
173 | НАСОС СЕТЕВОЙ 320/50 | котельная № 12 "Сероглазка" |  |  |  | 3 480,00
174 | ЭКОНОМАЙЗЕР | котельная № 12 "Сероглазка" |  |  |  | 101 790,00
175 | Труба дымовая | котельная № 12 "Сероглазка" |  |  |  | 2 039 513,00
176 | ЭКОНОМАЙЗЕР | котельная № 12 "Сероглазка" |  |  |  | 101 790,00
177 | Вентилятор ВДН-10 | котельная № 12 "Сероглазка" |  |  |  | 1 120,00
178 | Дымосос Д-12 | котельная № 12 "Сероглазка" |  |  |  | 8 053,00
179 | НАСОС СЕТЕВ Д-320-50 | котельная № 12 "Сероглазка" |  |  |  | 3 480,00
180 | НАСОС ПИТАТ ЦНСГ-60 | котельная № 12 "Сероглазка" |  |  |  | 8 120,00
181 | НАСОС ПИТАТ ЦНСГ-38 | котельная № 12 "Сероглазка" |  |  |  | 6 670,00
182 | НАСОС ПИТАТ ПДВ-25-2 | котельная № 12 "Сероглазка" |  |  |  | 1 015,00
183 | НАСОС 3КМ-6 | котельная № 12 "Сероглазка" |  |  |  | 725,00
184 | НАСОС СЫР ВОДЫ К100-80 | котельная № 12 "Сероглазка" |  |  |  | 1 015,00
185 | НАСОС СЫРОЙ ВОДЫ К-45-30 | котельная № 12 "Сероглазка" |  |  |  | 435,00
186 | НАСОС ПЕРЕКАЧИВ К-80-50-20 | котельная № 12 "Сероглазка" |  |  |  | 580,00
187 | НАСОС МАЗУТНЫЙ 40-6-18-4Б | котельная № 12 "Сероглазка" |  |  |  | 153,00
188 | НАСОС ФОРСУНОЧНЫЙ 52-5Б | котельная № 12 "Сероглазка" |  |  |  | 239,00
189 | ПОДОГРЕВАТЕЛЬ МАЗ МП-25-6 | котельная № 12 "Сероглазка" |  |  |  | 23 780,00
190 | Емкость мазутная 1000 М3 | котельная № 12 "Сероглазка" |  |  |  | 220 000,00
191 | Емкость мазутная 10 М | котельная № 12 "Сероглазка" |  |  |  | 17 640,00
192 | ПОДОГРЕВАТЕЛЬ ПАРОВ | котельная № 12 "Сероглазка" |  |  |  | 38 570,00
193 | ПОДОГРЕВАТЕЛЬ ПАРОВ | котельная № 12 "Сероглазка" |  |  |  | 44 660,00
194 | ПОДОГРЕВАТЕЛЬ ВОДОВ ОСТ 14 | котельная № 12 "Сероглазка" |  |  |  | 17 690,00
195 | ПОДОГРЕВАТЕЛЬ ВОДОВ | котельная № 12 "Сероглазка" |  |  |  | 17 690,00
196 | ПОДОГРЕВАТЕЛЬ ВОДЯН | котельная № 12 "Сероглазка" |  |  |  | 30 160,00
197 | ЕМКОСТЬ АККУМУЛЯТОР Н100М | котельная № 12 "Сероглазка" |  |  |  | 19 880,00
198 | ЕМКОСТЬ АККУМУЛЯТОР Н200М | котельная № 12 "Сероглазка" |  |  |  | 30 800,00
199 | НЕФТЕПРОВОД МАЗУТНЫЙ 870М | котельная № 12 "Сероглазка" |  |  |  | 2 912,00
200 | Емкость мазутная 1000М3 | котельная № 12 "Сероглазка" |  |  |  | 450 704,00
201 | НАСОС | котельная № 12 "Сероглазка" |  |  |  | 1 673,00
202 | КОТЕЛ ДКВР 10/13 | котельная № 12 "Сероглазка" |  |  |  | 470 380,00
203 | КОТЕЛ ДКВР 10/13 | котельная № 12 "Сероглазка" |  |  |  | 470 381,00
204 | ПОДОГРЕВАТЕЛЬ МАЗУТА | котельная № 12 "Сероглазка" |  |  |  | 23 780,00
205 | ПОДОГРЕВАТЕЛЬ ВОДЯН ОСТ14 | котельная № 12 "Сероглазка" |  |  |  | 17 690,00
206 | ЭЛ ЩИТ | котельная № 12 "Сероглазка" |  |  |  | 1020,00
207 | НАСОС | котельная № 12 "Сероглазка" |  |  |  | 8 600,00
208 | НАСОСЫ ЦНСМ 60-66 | котельная № 12 "Сероглазка" |  |  |  | 26 351,00
209 | ЭЛ.ЩИТ | котельная № 12 "Сероглазка" |  |  |  | 1 020,00
210 | НАСОС Ш-80/2.5 | котельная № 12 "Сероглазка" |  |  |  | 38 500,00
211 | Насосный агрегат ЦНСГ 60/198 | котельная № 12 "Сероглазка" |  |  |  | 147 343,33
212 | Водосчётчик СТВГ-80 | котельная № 12 "Сероглазка" |  |  |  | 1,00
213 | Водосчётчик СТВ-65 | котельная № 12 "Сероглазка" |  |  |  | 1,00
214 | Насосный агрегат НШ-50 | котельная № 12 "Сероглазка" |  |  |  | 1,00
215 | Насосный агрегат НШ-50 | котельная № 12 "Сероглазка" |  |  |  | 1,00
216 | Насосный агрегат Ш80-2,5-325/2,5 | котельная № 12 "Сероглазка" |  |  |  | 34 848,00
217 | Эл двигатель 15 квт. | котельная № 12 "Сероглазка" |  |  |  | 21 850,00
218 | Ультразвуковое кавитационное устройство | котельная № 12 "Сероглазка" |  |  |  | 132 713,21
219 | Рамка для ультразвук. ус-ва кот. "Сероглазка" | котельная № 12 "Сероглазка" |  |  |  | 1,00
220 | Электродвигатель | котельная № 12 "Сероглазка" |  |  |  | 1,00
221 | Насос НШ-50 левый | котельная № 12 "Сероглазка" |  |  |  | 1,00
222 | Насос НШ -50 левый | котельная № 12 "Сероглазка" |  |  |  | 1,00
223 | Узел учёта холодной воды | котельная № 12 "Сероглазка" |  |  |  | 54 834,46
224 | Экономайзер чугунный ЭБ1-330И | котельная № 12 "Сероглазка" |  |  |  | 1054042,84
225 | Эл двигатель 55 кВт | котельная № 12 "Сероглазка" |  |  |  | 43502,82
226 | Автоматика к котлу ДКВР 10-13 ГМ | котельная № 12 "Сероглазка" |  |  |  | 408 474,57
227 | Экономайзер чугун ЭБ-142И | котельная № 12 "Сероглазка" |  |  |  | 625 460,00
228 | Узел учёта тепловой энергии | котельная № 12 "Сероглазка" |  |  |  | 370 858,60
229 | Гидрант пожарный Сероглазка | котельная № 12 "Сероглазка" |  |  |  | 1,00
230 | Насосный агрегат с эл. двигателем | котельная № 12 "Сероглазка" |  |  |  | 165 105,08
231 | Насосный агрегат с эл. двигателем | котельная № 12 "Сероглазка" |  |  |  | 165 105,09
232 | Насосный агрегат с эл. двигателем | котельная № 12 "Сероглазка" |  |  |  | 165 105,08
233 | Горелка RMS 50/2--А исп.ZM жидкотопливная | котельная № 12 "Сероглазка" |  |  |  | 1 102 775,73
234 | Горелка RMS 50/2--А исп.ZM жидкотопливная | котельная № 12 "Сероглазка" |  |  |  | 1 102 775,73
235 | Щиток к узлу учета т/энергии | котельная № 12 "Сероглазка" |  |  |  | 26 315,38
236 | Конденсаторная установка УКМ -0,4-ЭЛЭКО-БОО2-100 | котельная № 12 "Сероглазка" |  |  |  | 78 684,14
237 | Конденсаторная установка УКМ -0,4-ЭЛЭКО-БОО2-100 | котельная № 12 "Сероглазка" |  |  |  | 78 684,14
238 | Котел ДКВР 10/13 №1 (зав. номер 71213) | котельная № 12 "Сероглазка" |  |  |  | 5 294 391,95
239 | Генератор пенный ГПСС-600 | котельная № 12 "Сероглазка" |  |  |  | 1,00
240 | Генератор пенный ГПСС-600 | котельная № 12 "Сероглазка" |  |  |  | 1,00
241 | Генератор пенный ГПСС-600 | котельная № 12 "Сероглазка" |  |  |  | 1,00
242 | Генератор пенный ГПСС-600 | котельная № 12 "Сероглазка" |  |  |  | 1,00
243 | З/арм на д.Мишенная 114 (поликл.№3) | котельная № 12 "Сероглазка" |  |  |  | 1,00
244 | Рукав "стандарт" д-51 мм | котельная № 12 "Сероглазка" |  |  |  | 1,00
245 | Рукав "стандарт" д-51 мм | котельная № 12 "Сероглазка" |  |  |  | 1,00
246 | Огнетушитель ОУ-5 | котельная № 12 "Сероглазка" |  |  |  | 1,00
247 | Огнетушитель ОУ-5 | котельная № 12 "Сероглазка" |  |  |  | 1,00
248 | Огнетушитель ОУ-5 | котельная № 12 "Сероглазка" |  |  |  | 1,00
249 | Огнетушитель ОУ-5 | котельная № 12 "Сероглазка" |  |  |  | 1,00
250 | Огнетушитель ОУ-5 | котельная № 12 "Сероглазка" |  |  |  | 1,00
251 | Огнетушитель ОУ-5 | котельная № 12 "Сероглазка" |  |  |  | 1,00
252 | Огнетушитель ОУ-5 | котельная № 12 "Сероглазка" |  |  |  | 1,00
253 | Огнетушитель ОУ-5 | котельная № 12 "Сероглазка" |  |  |  | 1,00
254 | Огнетушитель ОУ-3 | котельная № 12 "Сероглазка" |  |  |  | 1,00
255 | Огнетушитель ОУ-3 | котельная № 12 "Сероглазка" |  |  |  | 1,00
256 | Огнетушитель ОУ-3 | котельная № 12 "Сероглазка" |  |  |  | 1,00
257 | Огнетушитель ОУ-3 | котельная № 12 "Сероглазка" |  |  |  | 1,00
258 | Огнетушитель ОП-4 | котельная № 12 "Сероглазка" |  |  |  | 1,00
259 | Огнетушитель ОП-4 | котельная № 12 "Сероглазка" |  |  |  | 1,00
260 | Огнетушитель ОП-4 | котельная № 12 "Сероглазка" |  |  |  | 1,00
261 | Огнетушитель ОП-4 | котельная № 12 "Сероглазка" |  |  |  | 1,00
262 | Огнетушитель ОП-4 | котельная № 12 "Сероглазка" |  |  |  | 1,00
263 | Огнетушитель ОП-4 | котельная № 12 "Сероглазка" |  |  |  | 1,00
264 | Баллон газовый | котельная № 12 "Сероглазка" |  |  |  | 1,00
265 | Баллон (кислородный) | котельная № 12 "Сероглазка" |  |  |  | 1,00
266 | Аппарат сварочный | котельная № 12 "Сероглазка" |  |  |  | 1,00
267 | Редуктор баллонный пропановый БПО | котельная № 12 "Сероглазка" |  |  |  | 1,00
268 | Редуктор БКО 50-12 | котельная № 12 "Сероглазка" |  |  |  | 1,00
269 | Резак РС-П | котельная № 12 "Сероглазка" |  |  |  | 1,00
270 | КОТЕЛ УН6 | котельная № 13 "Октябрьская" |  |  |  | 4 863,00
271 | КОТЕЛ УН-6 | котельная № 13 "Октябрьская" |  |  |  | 4 862,00
272 | НАСОС ПОДПИТ. 1.5К/6 | котельная № 13 "Октябрьская" |  |  |  | 9 534,00
273 | НАСОС ПОГРУЖНОЙ | котельная № 13 "Октябрьская" |  |  |  | 53,00
274 | Водомер ВСКМ-90/32 (латунь) | котельная № 13 "Октябрьская" |  |  |  | 1,00
275 | Труба дымовая кот." Октябрьская" | котельная № 13 "Октябрьская" |  |  |  | 1,00
276 | КОТЕЛ Е1/9 | котельная № 32 "Ленинградская" |  |  |  | 30 000,00
277 | Вентилятор ВД | котельная № 32 "Ленинградская" |  |  |  | 45,00
278 | Дымосос | котельная № 32 "Ленинградская" |  |  |  | 2 357,00
279 | Дымосос | котельная № 32 "Ленинградская" |  |  |  | 46,00
280 | НАСОС К-80-65 | котельная № 32 "Ленинградская" |  |  |  | 3 856,00
281 | Вентилятор ВВД9 | котельная № 32 "Ленинградская" |  |  |  | 2 039,00
282 | Горелка РМГ-1П | котельная № 32 "Ленинградская" |  |  |  | 55 099,00
283 | Двигатель 4 кв 4 А 100 | котельная № 32 "Ленинградская" |  |  |  | 1,00
284 | Насосный агрегат К 90/55 | котельная № 32 "Ленинградская" |  |  |  | 34 364,00
285 | Насосный агрегат НШ-50 | котельная № 32 "Ленинградская" |  |  |  | 1,00
286 | Насосный агрегат НШ-50Вз | котельная № 32 "Ленинградская" |  |  |  | 1,00
287 | Эл двигатель 30 квт | котельная № 32 "Ленинградская" |  |  |  | 26 600,00
288 | Труба дымовая | котельная № 32 "Ленинградская" |  |  |  | 90 658,33
289 | Горелка РМГ-1 | котельная № 32 "Ленинградская" |  |  |  | 67 595,07
290 | Узел учёта тепловой энергии | котельная № 32 "Ленинградская" |  |  |  | 126 226,25
291 | З/арматура ТК-10 Ц.О. (Ленинградская 39-37) | котельная № 32 "Ленинградская" |  |  |  | 1,00
292 | З/арматура ТК-2 Ц.О. (Ленинградская 25,27,33,35) | котельная № 32 "Ленинградская" |  |  |  | 1,00
293 | З/арматура ТК-12 Ц.О. (Ключевская 50) | котельная № 32 "Ленинградская" |  |  |  | 1,00
294 | Котёл ТВГ-2,5 | котельная № 32 "Ленинградская" |  |  |  | 210 281,27
295 | Насос НШ-50 плоск. лев. | котельная № 32 "Ленинградская" |  |  |  | 1,00
296 | Насос НШ-50 плоск. лев. | котельная № 32 "Ленинградская" |  |  |  | 1,00
297 | Сотовый модем к узлу учета (00015067) | котельная № 32 "Ленинградская" |  |  |  | 1,00
298 | Узел учета ХВ Ду-32 | котельная № 32 "Ленинградская" |  |  |  | 32 195,65
299 | Щит управления котлом ТВГ-2,5 | котельная № 32 "Ленинградская" |  |  |  | 50 471,92
300 | Редуктор пропановый | котельная № 32 "Ленинградская" |  |  |  | 1,00
301 | Огнетушитель ОУ-5 | котельная № 32 "Ленинградская" |  |  |  | 1,00
302 | Огнетушитель ОУ-5 | котельная № 32 "Ленинградская" |  |  |  | 1,00
303 | Огнетушитель ОУ-5 | котельная № 32 "Ленинградская" |  |  |  | 1,00
304 | Баллон газовый | котельная № 32 "Ленинградская" |  |  |  | 1,00
305 | Рукав кислородный д-9,0 9,3мм | котельная № 32 "Ленинградская" |  |  |  | 1,00
306 | Щит пожарный | котельная № 32 "Ленинградская" |  |  |  | 1,00
307 | Метршток | котельная № 32 "Ленинградская" |  |  |  | 1,00
308 | Термометр ТТП №3 с защитной оправой | котельная № 32 "Ленинградская" |  |  |  | 1,00
309 | Термометр ТТП №3 с защитной оправой | котельная № 32 "Ленинградская" |  |  |  | 1,00
310 | Термометр ТТП №3 с защитной оправой | котельная № 32 "Ленинградская" |  |  |  | 1,00
311 | Термометр ТТП №3 с защитной оправой | котельная № 32 "Ленинградская" |  |  |  | 1,00
312 | Термометр ТТП №3 с защитной оправой | котельная № 32 "Ленинградская" |  |  |  | 1,00
313 | Термометр ТТП №3 с защитной оправой | котельная № 32 "Ленинградская" |  |  |  | 1,00
314 | Мультиметр | котельная № 32 "Ленинградская" |  |  |  | 1,00
315 | Термометр ТТ-В-200/100 (0+200) | котельная № 32 "Ленинградская" |  |  |  | 1,00
316 | Термометр ТТ-В-200/100 (0+200) | котельная № 32 "Ленинградская" |  |  |  | 1,00
317 | Манометр ЭКМ 1у 0+10 0+16 0+25 0+40 | котельная № 32 "Ленинградская" |  |  |  | 1,00
318 | Манометр ЭКМ 1у 0+10 0+16 0+25 0+40 | котельная № 32 "Ленинградская" |  |  |  | 1,00
319 | Манометр МП 4 | котельная № 32 "Ленинградская" |  |  |  | 1,00
320 | Манометр МП 4 | котельная № 32 "Ленинградская" |  |  |  | 1,00
321 | Манометр МП 4 | котельная № 32 "Ленинградская" |  |  |  | 1,00
322 | Манометр МП 4 | котельная № 32 "Ленинградская" |  |  |  | 1,00
323 | Манометр МП 4 | котельная № 32 "Ленинградская" |  |  |  | 1,00
324 | Манометр МП 4 | котельная № 32 "Ленинградская" |  |  |  | 1,00
325 | Манометр ацетиленовый 6Мпа | котельная № 32 "Ленинградская" |  |  |  | 1,00
326 | Манометр ацетиленовый 6Мпа | котельная № 32 "Ленинградская" |  |  |  | 1,00
327 | Манометр ацетиленовый 6Мпа | котельная № 32 "Ленинградская" |  |  |  | 1,00
328 | Манометр ацетиленовый 6Мпа | котельная № 32 "Ленинградская" |  |  |  | 1,00
329 | Манометр МП3-У; МП4-У технический | котельная № 32 "Ленинградская" |  |  |  | 1,00
330 | Манометр МП3-У; МП4-У технический | котельная № 32 "Ленинградская" |  |  |  | 1,00
331 | Манометр МП-3у | котельная № 32 "Ленинградская" |  |  |  | 1,00
332 | Манометр МП-3у | котельная № 32 "Ленинградская" |  |  |  | 1,00
333 | Манометр МП-3у | котельная № 32 "Ленинградская" |  |  |  | 1,00
334 | Емкость аккумулятор 100М3 | котельная № 34 "Электрокотельная" |  |  |  | 19 880,00
335 | Котёл электрический КЭВ-25/04 | котельная № 34 "Электрокотельная" |  |  |  | 117 247,20
336 | Котёл электрический КЭВ-25/04 | котельная № 34 "Электрокотельная" |  |  |  | 117 247,20
337 | Котёл-250 КЭВ | котельная № 34 "Электрокотельная" |  |  |  | 1,00
338 | Котёл КЭВ-250 | котельная № 34 "Электрокотельная" |  |  |  | 1,00
339 | Узел учета х/воды | котельная № 34 "Электрокотельная" |  |  |  | 35 068,72
340 | Щит управления электрокотлами КЭВ-250 | котельная № 34 "Электрокотельная" |  |  |  | 1,00
341 | Счетчик СЭТ-4-2 | котельная № 34 "Электрокотельная" |  |  |  | 1,00
342 | Счетчик СЭТ-4-2 | котельная № 34 "Электрокотельная" |  |  |  | 1,00
343 | Счетчик СЭТ-4-2 | котельная № 34 "Электрокотельная" |  |  |  | 1,00
344 | Счетчик СЭТ-4-2 | котельная № 34 "Электрокотельная" |  |  |  | 1,00
345 | Подогреватель F-30 М2 | котельная № 34 "Электрокотельная" |  |  |  | 1,00
346 | Панель управления | котельная № 34 "Электрокотельная" |  |  |  | 1,00
347 | Панель управления | котельная № 34 "Электрокотельная" |  |  |  | 1,00
348 | Панель управления | котельная № 34 "Электрокотельная" |  |  |  | 1,00
349 | Панель управления | котельная № 34 "Электрокотельная" |  |  |  | 1,00
350 | Насос НЦВС-40-30 | котельная № 34 "Электрокотельная" |  |  |  | 1,00
351 | Насос НЦВС-40-30 | котельная № 34 "Электрокотельная" |  |  |  | 1,00
352 | Насос НЦВС 30-65 | котельная № 34 "Электрокотельная" |  |  |  | 1,00
353 | Насос НЦВ 25-65 | котельная № 34 "Электрокотельная" |  |  |  | 1,00
354 | Насос НЦВ 25-65 | котельная № 34 "Электрокотельная" |  |  |  | 1,00
355 | Насос К-20-30 | котельная № 34 "Электрокотельная" |  |  |  | 1,00
356 | Насос К-20-30 | котельная № 34 "Электрокотельная" |  |  |  | 1,00
357 | Подогреватель F-30 М2 | котельная № 34 "Электрокотельная" |  |  |  | 1,00
358 | Огнетушитель ОУ-8 | котельная № 34 "Электрокотельная" |  |  |  | 1,00
359 | Огнетушитель ОУ-8 | котельная № 34 "Электрокотельная" |  |  |  | 1,00
360 | Термометр ТТ-В-200/100 (0+200) | котельная № 34 "Электрокотельная" |  |  |  | 1,00
361 | Термометр ТТ-В-200/100 (0+200) | котельная № 34 "Электрокотельная" |  |  |  | 1,00
362 | Термометр ТТ-В-200/100 (0+200) | котельная № 34 "Электрокотельная" |  |  |  | 1,00
363 | Термометр ТТ-В-200/100 (0+200) | котельная № 34 "Электрокотельная" |  |  |  | 1,00
364 | Термометр ТТ-В-200/100 (0+200) | котельная № 34 "Электрокотельная" |  |  |  | 1,00
365 | Термометр ТТ-В-200/100 (0+200) | котельная № 34 "Электрокотельная" |  |  |  | 1,00
366 | Термометр ТТ-В-200/100 (0+200) | котельная № 34 "Электрокотельная" |  |  |  | 1,00
367 | Термометр ТТ-В-200/100 (0+200) | котельная № 34 "Электрокотельная" |  |  |  | 1,00
368 | Термометр ТТ-В-200/100 (0+200) | котельная № 34 "Электрокотельная" |  |  |  | 1,00
369 | Термометр ТТ-В-200/100 (0+200) | котельная № 34 "Электрокотельная" |  |  |  | 1,00
370 | ТРУБА ДЫМОВАЯ | котельная № 37 "Психдиспансер" |  |  |  | 5 051,00
371 | ЕМКОСТЬ ТОПЛ V-25М3 | котельная № 37 "Психдиспансер" |  |  |  | 19 305,00
372 | ЕМКОСТЬ ТОПЛ V-25М3 | котельная № 37 "Психдиспансер" |  |  |  | 19 305,00
373 | Дымосос ДН-9 | котельная № 37 "Психдиспансер" |  |  |  | 584,00
374 | НАСОС 20/30 | котельная № 37 "Психдиспансер" |  |  |  | 12 500,00
375 | НАСОС20/30 | котельная № 37 "Психдиспансер" |  |  |  | 12 500,00
376 | Горелка РМГ-1П | котельная № 37 "Психдиспансер" |  |  |  | 55 099,00
377 | Горелка РМГ 1П | котельная № 37 "Психдиспансер" |  |  |  | 55 099,00
378 | Дымосос 6.3 | котельная № 37 "Психдиспансер" |  |  |  | 31 771,00
379 | Насосный агрегат НШ-50 | котельная № 37 "Психдиспансер" |  |  |  | 1,00
380 | Насосный агрегат НШ-50 | котельная № 37 "Психдиспансер" |  |  |  | 1,00
381 | Насосный агрегат К 45/30 | котельная № 37 "Психдиспансер" |  |  |  | 14 738,00
382 | Насосный агрегат К20/30 | котельная № 37 "Психдиспансер" |  |  |  | 11 979,00
383 | Насосный агрегат К20/30 | котельная № 37 "Психдиспансер" |  |  |  | 11 979,00
384 | Горелка РМГ-1 | котельная № 37 "Психдиспансер" |  |  |  | 67 595,07
385 | Эл двигатель АИР 7,5-100 | котельная № 37 "Психдиспансер" |  |  |  | 1,00
386 | Котёл Е1 -0,9М | котельная № 37 "Психдиспансер" |  |  |  | 850 000,00
387 | Узел учёта х/в "Взлёт | котельная № 37 "Психдиспансер" |  |  |  | 82 692,40
388 | Электродвигатель АИР 5,5-1500 | котельная № 37 "Психдиспансер" |  |  |  | 1,00
389 | Котел Ломакина | котельная № 37 "Психдиспансер" |  |  |  | 367 710,11
390 | Емкость | котельная № 40 "КМП" |  |  |  | 20 496,00
391 | Емкость | котельная № 40 "КМП" |  |  |  | 20 496,00
392 | Дымосос ДН-8 | котельная № 40 "КМП" |  |  |  | 20 017,00
393 | Дымосос ДН-8 | котельная № 40 "КМП" |  |  |  | 32 100,00
394 | Вентилятор ВВД6 | котельная № 40 "КМП" |  |  |  | 32 100,00
395 | Вентилятор ВВД-6 | котельная № 40 "КМП" |  |  |  | 32 100,00
396 | НАСОС Д-320 | котельная № 40 "КМП" |  |  |  | 7 488,00
397 | НАСОС 2КМ/6 | котельная № 40 "КМП" |  |  |  | 7 488,00
398 | НАСОС 2КМ/6 | котельная № 40 "КМП" |  |  |  | 7 488,00
399 | НАСОС 3КМ-9 | котельная № 40 "КМП" |  |  |  | 7 488,00
400 | Эл. двигатель | котельная № 40 "КМП" |  |  |  | 27 000,00
401 | Труба дымовая | котельная № 40 "КМП" |  |  |  | 203 633,33
402 | Узел учёта х/ воды | котельная № 40 "КМП" |  |  |  | 39 057,31
403 | Узел учёта тепловой энергии | котельная № 40 "КМП" |  |  |  | 521 504,62
404 | Котел ТВГ2,5 №3 (КМП) | котельная № 40 "КМП" |  |  |  | 355 601,73
405 | Котел ТВГ- 2,5 №1 | котельная № 40 "КМП" |  |  |  | 310 818,13
406 | З/арматура Ц.О. ул. Тушканова, 13 | котельная № 40 "КМП" |  |  |  | 101 934,00
407 | З/арматура Ц.О. ул. Тушканова, 11 | котельная № 40 "КМП" |  |  |  | 101 934,00
408 | Сотовый модем к узлу учета т/э (00015199) | котельная № 40 "КМП" |  |  |  | 1,00
409 | Насос центробежный Wilo BL 80/170 30/2 | котельная № 40 "КМП" |  |  |  | 188 015,00
410 | Насос центробежный Wilo BL 80/170 30/2 | котельная № 40 "КМП" |  |  |  | 188 015,00
411 | Котёл ТВГ-2,5 №2 | котельная № 40 "КМП" |  |  |  | 358 357,05
412 | Автоматизированная станция частотного регул-я для циркуляц. насосов | котельная № 40 "КМП" |  |  |  | 836 480,00
413 | Дымосос ДН 9 | котельная № 42 "Заозерная" |  |  |  | 8 000,00
414 | ЕМКОСТЬ ТОПЛИВН V-100М3 | котельная № 42 "Заозерная" |  |  |  | 9 750,00
415 | РЕЗЕРВУАР ДПЯ ВОДЫ 55 м | котельная № 42 "Заозерная" |  |  |  | 9 750,00
416 | РЕЗЕРВУАР ДЛЯ ВОДЫ 55м | котельная № 42 "Заозерная" |  |  |  | 9 750,00
417 | НАСОС 3К-16 | котельная № 42 "Заозерная" |  |  |  | 6 240,00
418 | НАСОС 3К-16 | котельная № 42 "Заозерная" |  |  |  | 6 240,00
419 | НАСОС 4К-6 | котельная № 42 "Заозерная" |  |  |  | 6 240,00
420 | НАСОС 4К/6 | котельная № 42 "Заозерная" |  |  |  | 6 240,00
421 | ЕМКОСТЬ ТОПЛИВН V-100М3 | котельная № 42 "Заозерная" |  |  |  | 9 750,00
422 | Насосный агрегат АШ 40/4 | котельная № 42 "Заозерная" |  |  |  | 23 333,34
423 | Насосный агрегат АШ 40/4 | котельная № 42 "Заозерная" |  |  |  | 23 333,33
424 | Насосный агрегат АШ 40/4 | котельная № 42 "Заозерная"
425 | Клапан 16 кч9пду50 ру25 | котельная № 42 "Заозерная" |  |  |  | 23 333,33
426 | Электродвигатель | котельная № 42 "Заозерная" |  |  |  | 1,00
427 | Котёл " Ломакина "№2 | котельная № 42 "Заозерная" |  |  |  | 1,00
428 | Труба дымовая | котельная № 42 "Заозерная" |  |  |  | 106 206,43
429 | Котёл №3 "Ломакина" | котельная № 42 "Заозерная" |  |  |  | 191 782,01
430 | Станция управления | котельная № 42 "Заозерная" |  |  |  | 59 129,80
431 | Скважина для водоснабж.котельн №42 | котельная № 42 "Заозерная" |  |  |  | 10 720,00
432 | Котёл " Ломакина" №4 | котельная № 42 "Заозерная" |  |  |  | 593 220,00
433 | Форсунка Р-200 П с заглушкой и патрубком | котельная № 42 "Заозерная" |  |  |  | 118 833,83
434 | Форсунка Р-200 П с заглушкой и патрубком | котельная № 42 "Заозерная" |  |  |  | 106 822,04
435 | З/арматура Т.А. отопление (Новая 3; 5; 7) | котельная № 42 "Заозерная" |  |  |  | 106 822,03
436 | З/арматура Т.Б. отопление (клуб) | котельная № 42 "Заозерная" |  |  |  | 1,00
437 | З/арматура Т.В отопление (школа, 41) | котельная № 42 "Заозерная" |  |  |  | 1,00
438 | З/арматура Т.Г. отопление (Новая,4) | котельная № 42 "Заозерная" |  |  |  | 1,00
439 | З/арматура Т.Д. ГВС (Новая, 2) | котельная № 42 "Заозерная" |  |  |  | 1,00
440 | З/арматура Т.К 3 отопл. (Тепличная, 8; 10) | котельная № 42 "Заозерная" |  |  |  | 1,00
441 | З/арматура Т.Ж. ГВС (Новая, 1) | котельная № 42 "Заозерная" |  |  |  | 1,00
442 | З/арматура Т.С ГВС (школа, 41) | котельная № 42 "Заозерная" |  |  |  | 1,00
443 | З/арматура Т.Ж отопление (головн. уч-к) | котельная № 42 "Заозерная" |  |  |  | 1,00
444 | Узел учета т/энергии | котельная № 42 "Заозерная" |  |  |  | 36 534,54
445 | З/арматура Т.Г. отопл. ул. Новая,1(к."Заозерная") | котельная № 42 "Заозерная" |  |  |  | 809 126,97
446 | З/арматура Т.Е. отопл. ул. Новая,2(к."Заозерная") | котельная № 42 "Заозерная" |  |  |  | 41 334,00
447 | З/арматура Т.Ж. ГВС ул. Новая 2/1 (к."Заозерная") | котельная № 42 "Заозерная" |  |  |  | 114 246,00
448 | З/арматура Т.Ж. отопл. ул. Новая,2/1(к"Заозерная") | котельная № 42 "Заозерная" |  |  |  | 1,00
449 | З/арматура Т.И. отопл. Гаражная (к."Заозерная") | котельная № 42 "Заозерная" |  |  |  | 41 334,00
450 | З/арматура Т.К. отопл. Гаражная (к."Заозерная") | котельная № 42 "Заозерная" |  |  |  | 82 668,00
451 | З/арматура Т.Л. отопл. Тепличная (к."Заозерная") | котельная № 42 "Заозерная" |  |  |  | 82 668,00
452 | З/арматура Т.М. отопл. Тепличная (к."Заозерная") | котельная № 42 "Заозерная" |  |  |  | 41 334,00
453 | З/арматура Т.С. отопл. ул. Новая (к."Заозерная") | котельная № 42 "Заозерная" |  |  |  | 41 334,00
454 | Котел ТВГ 2,5 №1 | котельная № 42 "Заозерная" |  |  |  | 72 912,00
455 | Сотовый модем к узлу учета (00016409) | котельная № 42 "Заозерная" |  |  |  | 743 464,70
456 | Горелка мазутная АР-90 | котельная № 42 "Заозерная" |  |  |  | 1,00
457 | Узел учета х/воды | котельная № 42 "Заозерная" |  |  |  | 150 000,00
458 | Рукав пожарный | котельная № 42 "Заозерная" |  |  |  | 1,00
459 | Рукав пожарный | котельная № 42 "Заозерная" |  |  |  | 1,00
460 | Топор 1,8 кг | котельная № 42 "Заозерная" |  |  |  | 1,00
461 | Плита электрическая | котельная № 42 "Заозерная" |  |  |  | 1,00
462 | Огнетушитель ОУ-5 | котельная № 42 "Заозерная" |  |  |  | 1,00
463 | Огнетушитель ОУ-5 | котельная № 42 "Заозерная" |  |  |  | 1,00
464 | Огнетушитель ОУ-5 | котельная № 42 "Заозерная" |  |  |  | 1,00
465 | Огнетушитель ОУ-5 | котельная № 42 "Заозерная" |  |  |  | 1,00
466 | Кошма ПП 600 | котельная № 42 "Заозерная" |  |  |  | 1,00
467 | Логометр | котельная № 42 "Заозерная" |  |  |  | 1,00
468 | Термометр ТТ (0-160) н/ч | котельная № 42 "Заозерная" |  |  |  | 1,00
469 | Термометр ТКП-100Эк | котельная № 42 "Заозерная" |  |  |  | 1,00
470 | Термометр ТКП-100Эк | котельная № 42 "Заозерная" |  |  |  | 1,00
471 | Термометр ТКП-100Эк | котельная № 42 "Заозерная" |  |  |  | 1,00
472 | Термометр ТТ (0-200) н/ч | котельная № 42 "Заозерная" |  |  |  | 1,00
473 | Термометр ТТ (0-200) н/ч | котельная № 42 "Заозерная" |  |  |  | 1,00
474 | Термометр ТТ (0-200) н/ч | котельная № 42 "Заозерная" |  |  |  | 1,00
475 | Термометр ТТ (0-200) н/ч | котельная № 42 "Заозерная" |  |  |  | 1,00
476 | Термометр ТТ (0-200) н/ч | котельная № 42 "Заозерная" |  |  |  | 1,00
477 | НАСОС ЦНСГ38/220 | котельная № 43 "Чубарова" |  |  |  | 1,00
478 | КОТЕЛ ДКВР10/13 № 3 | котельная № 43 "Чубарова" |  |  |  | 7 685,00
479 | ЕМКОСТЬ V-18М3 | котельная № 43 "Чубарова" |  |  |  | 106 378,00
480 | ЕМКОСТЬ V-500М3 | котельная № 43 "Чубарова" |  |  |  | 3 101,00
481 | ФИЛЬТР ХВО | котельная № 43 "Чубарова" |  |  |  | 25 000,00
482 | Деаэратор ДСА-50 | котельная № 43 "Чубарова" |  |  |  | 17 302,00
483 | Вентилятор ВД-10 к котлу № 1 | котельная № 43 "Чубарова" |  |  |  | 11 694,00
484 | Дымосос Д-12 | котельная № 43 "Чубарова" |  |  |  | 1 527,00
485 | ТРАНСФОРМАТОР | котельная № 43 "Чубарова" |  |  |  | 3 508,00
486 | ЕМКОСТЬ V-1000 | котельная № 43 "Чубарова" |  |  |  | 2 162,00
487 | Котел ДКВР 10/13 ГМ № 1 | котельная № 43 "Чубарова" |  |  |  | 25 000,00
488 | ЭКОНОМАЙЗЕР | котельная № 43 "Чубарова" |  |  |  | 10 261 069,91
489 | ЭКОНОМАЙЗЕР | котельная № 43 "Чубарова" |  |  |  | 959,00
490 | Вентилятор ВД-10 к котлу № 2 | котельная № 43 "Чубарова" |  |  |  | 960,00
491 | Дымосос Д-12 | котельная № 43 "Чубарова" |  |  |  | 1 527,00
492 | Дымосос Д-12 | котельная № 43 "Чубарова" |  |  |  | 3 508,00
493 | НАСОС ПДВ 25/20 | котельная № 43 "Чубарова" |  |  |  | 3 509,00
494 | НАСОС КМ 80-50-220 | котельная № 43 "Чубарова" |  |  |  | 1 525,00
495 | ТРУБА ДЫМОВАЯ | котельная № 43 "Чубарова" |  |  |  | 578,00
496 | НАСОС КМ-80-50-220 | котельная № 43 "Чубарова" |  |  |  | 63 177,00
497 | Вентилятор ВД-12.5 к котлу № 3 | котельная № 43 "Чубарова" |  |  |  | 578,00
498 | Двигатель электрический 132 | котельная № 43 "Чубарова" |  |  |  | 1 099,00
499 | ЭЛ.ДВИГАТЕЛЬ 55КВ | котельная № 43 "Чубарова" |  |  |  | 31 740,00
500 | Насос 1Д 315/71 | котельная № 43 "Чубарова" |  |  |  | 47 000,00
501 | Насос 5 Г 12-24 АМ | котельная № 43 "Чубарова" |  |  |  | 29000,00
502 | Насос 5,Г12-24 АМ | котельная № 43 "Чубарова" |  |  |  | 27 090,00
503 | Насос 5 Г 12-24 Ам | котельная № 43 "Чубарова" |  |  |  | 27 090,00
504 | Насос 5 Г 12-24 Ам | котельная № 43 "Чубарова" |  |  |  | 27 090,00
505 | Насосный агрегат К160/30 | котельная № 43 "Чубарова" |  |  |  | 27 090,00
506 | Насосный агрегат ЦНСГ 38/176 | котельная № 43 "Чубарова" |  |  |  | 53 000,00
507 | Насосный агрегат К20/30 | котельная № 43 "Чубарова" |  |  |  | 129 245,00
508 | Насосный агрегат1Д315/71 | котельная № 43 "Чубарова" |  |  |  | 11 979,00
509 | Насосный агрегат К20/30 | котельная № 43 "Чубарова" |  |  |  | 110 884,00
510 | Водосчётчик | котельная № 43 "Чубарова" |  |  |  | 11 979,00
511 | Насосный агрегат ЦНСГ 38/220 | котельная № 43 "Чубарова" |  |  |  | 1,00
512 | Бойлер ОСТ-14 | котельная № 43 "Чубарова" |  |  |  | 147 343,00
513 | Бойлер ОСТ-14 | котельная № 43 "Чубарова" |  |  |  | 30 000,00
514 | Рамка для ультразвук. ус-ва кот. "Чубарова" | котельная № 43 "Чубарова" |  |  |  | 30 000,00
515 | Котел ДКВР 10/13 ГМ № 2 | котельная № 43 "Чубарова" |  |  |  | 1,00
516 | Насосный агрегат Д-315-71 | котельная № 43 "Чубарова" |  |  |  | 1 369 489,39
517 | Насосный агрегат Д-315-71 | котельная № 43 "Чубарова" |  |  |  | 151 016,95
518 | Насос НШ правый | котельная № 43 "Чубарова" |  |  |  | 151 016,95
519 | Насос НШ правый | котельная № 43 "Чубарова" |  |  |  | 1,00
520 | Дымосос ДН-6 | котельная № 43 "Чубарова" |  |  |  | 1,00
521 | Счётчик " Меркурий" 230 AR-3 | котельная № 43 "Чубарова" |  |  |  | 1,00
522 | Счётчик " Меркурий" 230 AR-3 | котельная № 43 "Чубарова" |  |  |  | 1,00
523 | Щит ЩРНМ-3 | котельная № 43 "Чубарова" |  |  |  | 1,00
524 | Конденсаторная установка Б002-100 | котельная № 43 "Чубарова" |  |  |  | 1,00
525 | Конденсаторная установка Б002-75 | котельная № 43 "Чубарова" |  |  |  | 68 461,52
526 | Узел учёта тепловой энергии (котельная Чубарова) | котельная № 43 "Чубарова" |  |  |  | 57 077,61
527 | З/арматура сек. задвижки Чубарова, Кавказская | котельная № 43 "Чубарова" |  |  |  | 204 714,88
528 | З/арматура ТК-36 (Кавказская 34) | котельная № 43 "Чубарова" |  |  |  | 99 000,00
529 | З/арматура ТК-36 (Кавказская 30) | котельная № 43 "Чубарова" |  |  |  | 1,00
530 | З/арматура 4 подвал (Кавказская 34-38) | котельная № 43 "Чубарова" |  |  |  | 1,00
531 | З/арматура ТК-19 подача и обратка (Чубарова 8) | котельная № 43 "Чубарова" |  |  |  | 1,00
532 | З/арматура ТК-39 Кавказская 20 (II; I) | котельная № 43 "Чубарова" |  |  |  | 1,00
533 | З/арматура ТК-39 (Кавказская 20-26) | котельная № 43 "Чубарова" |  |  |  | 1,00
534 | З/арматура ТК-35 (Кавказская 30/1) | котельная № 43 "Чубарова" |  |  |  | 1,00
535 | З/арматура ТК-35 (Кавказская 34/1) | котельная № 43 "Чубарова" |  |  |  | 1,00
536 | З/арматура ТК-20 (Чубарова 10 д/сад) | котельная № 43 "Чубарова" |  |  |  | 1,00
537 | З/арматура ТК-33 подача (Чубарова 14) | котельная № 43 "Чубарова" |  |  |  | 20 592,00
538 | З/арматура ТК-14 (Чубарова 4/1) | котельная № 43 "Чубарова" |  |  |  | 1,00
539 | З/арматура ТК-30 (Чубарова 1/1) | котельная № 43 "Чубарова" |  |  |  | 20 592,00
540 | З/арматура воздушка (Чубарова 3) | котельная № 43 "Чубарова" |  |  |  | 20 592,00
541 | З/арматура воздушка (Чубарова 3/1) | котельная № 43 "Чубарова" |  |  |  | 1,00
542 | З/арматура ТК-29 Ц.О. (Чубарова 3/1) | котельная № 43 "Чубарова" |  |  |  | 1,00
543 | З/арматура ТК-29 ГВС (Чубарова 3/1) | котельная № 43 "Чубарова" |  |  |  | 1,00
544 | З/арматура ТК-15 (Пр. Победы 2/3) | котельная № 43 "Чубарова" |  |  |  | 1,00
545 | З/арматура ТК-13 (Пр. Победы 4) | котельная № 43 "Чубарова" |  |  |  | 20 592,00
546 | З/арматура ТК-12 (Пр. Победы 4) | котельная № 43 "Чубарова" |  |  |  | 1,00
547 | З/арматура ТК-11 (Пр. Победы 4/1) | котельная № 43 "Чубарова" |  |  |  | 1,00
548 | З/арматура ТК-9 (Пр. Победы 8/2) | котельная № 43 "Чубарова" |  |  |  | 1,00
549 | З/арматура ТК-3 подача и обратка (Пр. Победы 10/1) | котельная № 43 "Чубарова" |  |  |  | 1,00
550 | З/арматура ТК-1 (Пр. Победы 8/3 - 8,10,12,10/1) | котельная № 43 "Чубарова" |  |  |  | 1,00
551 | З/арматура ТК-5 обратка (Пр. Победы 8) | котельная № 43 "Чубарова" |  |  |  | 35 024,00
552 | З/арматура воздушка (к. Чубарова) | котельная № 43 "Чубарова" |  |  |  | 1,00
553 | З/арматура ТК-40 (Пр. Победы 6/1) | котельная № 43 "Чубарова" |  |  |  | 36 680,00
554 | З/арматура ТК-24 (Чубарова 5/3) | котельная № 43 "Чубарова" |  |  |  | 20 592,00
555 | З/арматура ТК-10 (Пр. Победы 8/1) | котельная № 43 "Чубарова" |  |  |  | 20 592,00
556 | З/арматура ТК-14 (Флотская 1-8) | котельная № 43 "Чубарова" |  |  |  | 1,00
557 | Ёмкость 500 м3 для воды | котельная № 43 "Чубарова" |  |  |  | 1,00
558 | З/арм.ТК (Чубарова, 10) к. "Чубарова" | котельная № 43 "Чубарова" |  |  |  | 3 462 509,83
559 | З/арм. воздушка (Чубарова, 5) к. "Чубарова" | котельная № 43 "Чубарова" |  |  |  | 1,00
560 | З/арм.ТК (Чубарова, 3) к. "Чубарова" | котельная № 43 "Чубарова" |  |  |  | 1,00
561 | З/арм. Кавказская 34--20,26 (к. "Чубарова") | котельная № 43 "Чубарова" |  |  |  | 72 912,00
562 | З/арм. ТК (Чубарова,1) к. "Чубарова" | котельная № 43 "Чубарова" |  |  |  | 72 912,00
563 | З/арм. Чубарова,1--1/1) к. "Чубарова" | котельная № 43 "Чубарова" |  |  |  | 36 456,00
564 | З/арм. ТК Чубарова,5/3) к. "Чубарова" | котельная № 43 "Чубарова" |  |  |  | 1,00
565 | З/арм. обратка (воздушка) Чубарова,5) к."Чубарова" | котельная № 43 "Чубарова" |  |  |  | 1,00
566 | З/арм. ТК обратка (Чубарова,14) к."Чубарова" | котельная № 43 "Чубарова" |  |  |  | 1,00
567 | З/арм. Чубарова,4 (подв.6--6;8) к."Чубарова" | котельная № 43 "Чубарова" |  |  |  | 1,00
568 | З/арм. Чубарова,12 (т/узел) к."Чубарова" | котельная № 43 "Чубарова" |  |  |  | 151 200,00
569 | З/арм. Вулканная,19 (воздушка) к."Чубарова" | котельная № 43 "Чубарова" |  |  |  | 1,00
570 | Устройство контроля температуры УКТ-38 Щ4 | котельная № 43 "Чубарова" |  |  |  | 1,00
571 | З/арматура Ц.О.ТК ул. Чубарова 3/1 | котельная № 43 "Чубарова" |  |  |  | 53 934,25
572 | З/арматура ГВС ТК ул. Чубарова 3/1 | котельная № 43 "Чубарова" |  |  |  | 1,00
573 | З/арматура подача ТК ул. Чубарова 14 | котельная № 43 "Чубарова" |  |  |  | 1,00
574 | З/арматура обратка ТК ул. Чубарова 5 | котельная № 43 "Чубарова" |  |  |  | 1,00
575 | З/арматура ТК ул. Кавказская,34 | котельная № 43 "Чубарова" |  |  |  | 1,00
576 | З/арматура ТК обратка Ц.О. ул. Кавказская, 30 | котельная № 43 "Чубарова" |  |  |  | 101 934,00
577 | Сотовый модем к узлу учета т/э (00015068) | котельная № 43 "Чубарова" |  |  |  | 1,00
578 | Запорная арматура т.к 44 пр. Победы 8 | котельная № 43 "Чубарова" |  |  |  | 1,00
579 | Генератор пенный ГПСС-600 | котельная № 43 "Чубарова" |  |  |  | 1,00
580 | Генератор пенный ГПСС-600 | котельная № 43 "Чубарова" |  |  |  | 1,00
581 | Электродвигатель 55 квт 1500 об мин | котельная № 43 "Чубарова" |  |  |  | 1,00
582 | З/арм ТК-7 ул.Заварицкого 4----ул. Заварицкого 8 | котельная № 43 "Чубарова" |  |  |  | 86 000,00
583 | З/арм ТС (сек.) ул.Чубарова 4 (4 подвал) | котельная № 43 "Чубарова" |  |  |  | 1,00
584 | З/арм ТК (подача ЦО) пр.Победы 8/3 | котельная № 43 "Чубарова" |  |  |  | 101 934,00
585 | З/арм ТК (ЦО) пр.Победы 6/2 | котельная № 43 "Чубарова" |  |  |  | 1,00
586 | Баллон газовый | котельная № 43 "Чубарова" |  |  |  | 1,00
587 | Баллон газовый | котельная № 43 "Чубарова" |  |  |  | 1,00
588 | Кошма пожарная | котельная № 43 "Чубарова" |  |  |  | 1,00
589 | Огнетушитель ОП-10 | котельная № 43 "Чубарова" |  |  |  | 1,00
590 | Огнетушитель ОП-10 | котельная № 43 "Чубарова" |  |  |  | 1,00
591 | Огнетушитель ОП-3 | котельная № 43 "Чубарова" |  |  |  | 1,00
592 | Огнетушитель ОП-3 | котельная № 43 "Чубарова" |  |  |  | 1,00
593 | Огнетушитель ОП-3 | котельная № 43 "Чубарова" |  |  |  | 1,00
594 | Огнетушитель ОУ-5 | котельная № 43 "Чубарова" |  |  |  | 1,00
595 | Огнетушитель ОУ-5 | котельная № 43 "Чубарова" |  |  |  | 1,00
596 | Огнетушитель ОУ-5 | котельная № 43 "Чубарова" |  |  |  | 1,00
597 | Огнетушитель ОУ-5 | котельная № 43 "Чубарова" |  |  |  | 1,00
598 | Огнетушитель ОУ-5 | котельная № 43 "Чубарова" |  |  |  | 1,00
599 | Огнетушитель ОУ-5 | котельная № 43 "Чубарова" |  |  |  | 1,00
600 | Огнетушитель ОУ-5 | котельная № 43 "Чубарова" |  |  |  | 1,00
601 | Огнетушитель ОУ-5 | котельная № 43 "Чубарова" |  |  |  | 1,00
602 | Огнетушитель углекислый | котельная № 43 "Чубарова" |  |  |  | 1,00
603 | Огнетушитель углекислый | котельная № 43 "Чубарова" |  |  |  | 1,00
604 | Огнетушитель углекислый | котельная № 43 "Чубарова" |  |  |  | 1,00
605 | Огнетушитель углекислый | котельная № 43 "Чубарова" |  |  |  | 1,00
606 | Огнетушитель углекислый | котельная № 43 "Чубарова" |  |  |  | 1,00
607 | Мазутоподогреватель | котельная № 43 "Чубарова" |  |  |  | 1,00
608 | Резак пропановый | котельная № 43 "Чубарова" |  |  |  | 1,00
609 | Редуктор пропановый БПО-5-2 | котельная № 43 "Чубарова" |  |  |  | 1,00
610 | Редуктор пропановый БПО-5-2 | котельная № 43 "Чубарова" |  |  |  | 1,00
611 | Жалюзи "Алжир 021" 5,76 м2 | котельная № 43 "Чубарова" |  |  |  | 1,00
612 | Жалюзи вертикальные 8,67 м2 | котельная № 43 "Чубарова" |  |  |  | 1,00
613 | Калькулятор "SISTEM-888" | котельная № 43 "Чубарова" |  |  |  | 1,00
614 | Насос НШ-БУРОВОЙ | котельная № 44 "Ватутина" |  |  |  | 1,00
615 | Насос ЦНСГ-220 | котельная № 44 "Ватутина" |  |  |  | 14 336, 00
616 | Вентилятор ВДН 11.2 | котельная № 44 "Ватутина" |  |  |  | 19 169,00
617 | Насос ЦНСГ38/220 | котельная № 44 "Ватутина" |  |  |  | 1 755,00
618 | Насос 3КМ/6 | котельная № 44 "Ватутина" |  |  |  | 8 142,00
619 | Дымосос Д-12 | котельная № 44 "Ватутина" |  |  |  | 36,00
620 | Подогреватель 05 ОСТ | котельная № 44 "Ватутина" |  |  |  | 9 015,00
621 | Трансформаторы | котельная № 44 "Ватутина" |  |  |  | 6 052,00
622 | Трансформаторы | котельная № 44 "Ватутина" |  |  |  | 11 051,00
623 | Кран-балка | котельная № 44 "Ватутина" |  |  |  | 24 372,00
624 | Подогреватель 05 ОСТ | котельная № 44 "Ватутина" |  |  |  | 10 390,00
625 | Подогреватель 05 ОСТ | котельная № 44 "Ватутина" |  |  |  | 6 052,00
626 | Подогреватель 05 ОСТ | котельная № 44 "Ватутина" |  |  |  | 6 052,00
627 | Насос ПДН-25 | котельная № 44 "Ватутина" |  |  |  | 6 053,00
628 | Насос ПДН-16 | котельная № 44 "Ватутина" |  |  |  | 16 591,00
629 | Мост шины | котельная № 44 "Ватутина" |  |  |  | 16 912,00
630 | Трансформатор | котельная № 44 "Ватутина" |  |  |  | 22 295,00
631 | Подогреватель 06 ОСТ | котельная № 44 "Ватутина" |  |  |  | 38 569,00
632 | Подогреватель 06 ОСТ | котельная № 44 "Ватутина" |  |  |  | 6 053,00
633 | Конденсаторная установка | котельная № 44 "Ватутина" |  |  |  | 6 053,00
634 | Конденсаторная установка | котельная № 44 "Ватутина" |  |  |  | 19 751,00
635 | Фильтр ХВО Д-15 | котельная № 44 "Ватутина" |  |  |  | 19 751,00
636 | Емкость мазутная V-10000М3 | котельная № 44 "Ватутина" |  |  |  | 11 914,00
637 | Подогреватель 14 ОСТ | котельная № 44 "Ватутина" |  |  |  | 14 243,00
638 | Подогреватель 14 ОСТ | котельная № 44 "Ватутина" |  |  |  | 7 382,00
639 | Фильтр | котельная № 44 "Ватутина" |  |  |  | 2 507,00
640 | Насос ЭНП-2.5/25 | котельная № 44 "Ватутина" |  |  |  | 36,00
641 | Насос ЭНП-2.5/25 | котельная № 44 "Ватутина" |  |  |  | 55,00
642 | Насос 90-85 | котельная № 44 "Ватутина" |  |  |  | 55,00
643 | Фильтр ХВО Д-15 | котельная № 44 "Ватутина" |  |  |  | 5 732,00
644 | Фильтр ХВО Д-15 | котельная № 44 "Ватутина" |  |  |  | 11 914,00
645 | Фильтр ХВО Д-15 | котельная № 44 "Ватутина" |  |  |  | 11 914,00
646 | Экономайзер | котельная № 44 "Ватутина" |  |  |  | 11 914,00
647 | Подогреватель 12 ОСТ | котельная № 44 "Ватутина" |  |  |  | 27 100,00
648 | Подогреватель 12 ОСТ | котельная № 44 "Ватутина" |  |  |  | 3 272,00
649 | Подогреватель 12 ОСТ | котельная № 44 "Ватутина" |  |  |  | 3 272,00
650 | Подогреватель 12 ОСТ | котельная № 44 "Ватутина" |  |  |  | 3 272,00
651 | Подогреватель 14 ОСТ | котельная № 44 "Ватутина" |  |  |  | 3 272,00
652 | Подогреватель14 ОСТ | котельная № 44 "Ватутина" |  |  |  | 3 272,00
653 | Подогреватель 14 ОСТ | котельная № 44 "Ватутина" |  |  |  | 3 272,00
654 | Подогреватель16 ОСТ | котельная № 44 "Ватутина" |  |  |  | 3 272,00
655 | Подогреватель 16 ОСТ | котельная № 44 "Ватутина" |  |  |  | 3 272,00
656 | Подогреватель16 ОСТ | котельная № 44 "Ватутина" |  |  |  | 3 272,00
657 | Подогреватель 16 ОСТ | котельная № 44 "Ватутина" |  |  |  | 3 272,00
658 | Подогреватель 16 ОСТ | котельная № 44 "Ватутина" |  |  |  | 3 272,00
659 | Подогреватель 16 ОСТ | котельная № 44 "Ватутина" |  |  |  | 3 273,00
660 | Подогреватель 16 ОСТ | котельная № 44 "Ватутина" |  |  |  | 3 273,00
661 | Подогреватель16 ОСТ | котельная № 44 "Ватутина" |  |  |  | 3 273,00
662 | Подогреватель 16 ОСТ | котельная № 44 "Ватутина" |  |  |  | 3 273,00
663 | Насос Д-320 | котельная № 44 "Ватутина" |  |  |  | 3 273,00
664 | Вентилятор ВДН-11.2 | котельная № 44 "Ватутина" |  |  |  | 2 578,00
665 | Вентилятор ВД-10 | котельная № 44 "Ватутина" |  |  |  | 1 755,00
666 | Дымосос Д-958 | котельная № 44 "Ватутина" |  |  |  | 2 603,00
667 | Вентилятор ВДН-11.2 | котельная № 44 "Ватутина" |  |  |  | 47 014,00
668 | Емкость мазутная V-10000 М3 | котельная № 44 "Ватутина" |  |  |  | 1 755,00
669 | Емкость мазутная V-75М3 | котельная № 44 "Ватутина" |  |  |  | 14 243,00
670 | Емкость мазутная V-75М3 | котельная № 44 "Ватутина" |  |  |  | 14 243,00
671 | Фильтр | котельная № 44 "Ватутина" |  |  |  | 14 244,00
672 | Фильтр | котельная № 44 "Ватутина" |  |  |  | 36,00
673 | Фильтр | котельная № 44 "Ватутина" |  |  |  | 37,00
674 | Фильтр | котельная № 44 "Ватутина" |  |  |  | 37,00
675 | Фильтр | котельная № 44 "Ватутина" |  |  |  | 37,00
676 | Подогреватель 14 ОСТ | котельная № 44 "Ватутина" |  |  |  | 37,00
677 | Насос | котельная № 44 "Ватутина" |  |  |  | 2 508,00
678 | Котёл ДКВР 10/13 | котельная № 44 "Ватутина" |  |  |  | 12 480,00
679 | Экономайзер | котельная № 44 "Ватутина" |  |  |  | 10 777 472,25
680 | Котел " КЕ 10/13 " | котельная № 44 "Ватутина" |  |  |  | 27 100,00
681 | Котёл ДКВР 10/13 | котельная № 44 "Ватутина" |  |  |  | 1 800 000,00
682 | Ёмкость мазутная 75 МЗ | котельная № 44 "Ватутина" |  |  |  | 691 434,10
683 | Насосный агрегат К90/85 | котельная № 44 "Ватутина" |  |  |  | 14 244,00
684 | Водосчётчик СТВГ-80 | котельная № 44 "Ватутина" |  |  |  | 48 400,00
685 | Водосчётчик СТВГ-80 | котельная № 44 "Ватутина" |  |  |  | 1,00
686 | Насос 5 Г 12-24 АМ | котельная № 44 "Ватутина" |  |  |  | 1,00
687 | Насос 5 Г 12-24 АМ | котельная № 44 "Ватутина" |  |  |  | 27 090,00
688 | Насос 5Г 12-24 Ам | котельная № 44 "Ватутина" |  |  |  | 27 090,00
689 | Насосный агрегат ЦНСГ 38/220 | котельная № 44 "Ватутина" |  |  |  | 27 090,00
690 | Электродвигатель 75 кВт 1500 об/мин | котельная № 44 "Ватутина" |  |  |  | 147 343,00
691 | Насос НШ правый | котельная № 44 "Ватутина" |  |  |  | 87 118,64
692 | Счётчик "Меркурий" | котельная № 44 "Ватутина" |  |  |  | 1,00
693 | Счётчик" Меркурий" | котельная № 44 "Ватутина" |  |  |  | 1,00
694 | Конденсаторная установка Б002-100 | котельная № 44 "Ватутина" |  |  |  | 1,00
695 | Конденсаторная установка Б002-75 | котельная № 44 "Ватутина" |  |  |  | 68 461,53
696 | Труба дымовая | котельная № 44 "Ватутина" |  |  |  | 57 077,61
697 | З/арматура ТК-31 магистраль (Автомобилистов 14) | котельная № 44 "Ватутина" |  |  |  | 1 680 918,83
698 | З/арматура от к. "Ватутина" до ТК-9 сбростники | котельная № 44 "Ватутина" |  |  |  | 55 000,00
699 | З/арматура от к. "Ватутина" до ТК-9 воздушники | котельная № 44 "Ватутина" |  |  |  | 1,00
700 | Конденсаторная установка УКМ -0,4-ЭЛЭКО-БОО2-100 | котельная № 44 "Ватутина" |  |  |  | 1,00
701 | Узел учета х/воды на ДКВР | котельная № 44 "Ватутина" |  |  |  | 78 684,14
702 | Узел учета х/воды на ПТВМ | котельная № 44 "Ватутина" |  |  |  | 96 838,38
703 | Узел учета т/э (к. Ватутина ул. 50 лет Октября) | котельная № 44 "Ватутина" |  |  |  | 115 663,39
704 | Узел учета т/э (к. Ватутина ул. Автомобилистов) | котельная № 44 "Ватутина" |  |  |  | 257 892,03
705 | З/арматура Ц.О. возд. ул. 50 лет Октября | котельная № 44 "Ватутина" |  |  |  | 257 859,82
706 | З/арматура Ц.О. возд. ПНС Ватутина | котельная № 44 "Ватутина" |  |  |  | 245 678,00
707 | Сотовый модем к узлу учета т/э (00016612) | котельная № 44 "Ватутина" |  |  |  | 36 000,00
708 | Сотовый модем к узлу учета т/э (00016613) | котельная № 44 "Ватутина" |  |  |  | 1,00
709 | Генератор пенный ГПСС-600 | котельная № 44 "Ватутина" |  |  |  | 1,00
710 | Генератор пенный ГПСС-600 | котельная № 44 "Ватутина" |  |  |  | 1,00
711 | Генератор пенный ГПСС-600 | котельная № 44 "Ватутина" |  |  |  | 1,00
712 | Генератор пенный ГПСС-600 | котельная № 44 "Ватутина" |  |  |  | 1,00
713 | Редуктор БКО 50-2 | котельная № 44 "Ватутина" |  |  |  | 1,00
714 | Огнетушитель ОУ-5 | котельная № 44 "Ватутина" |  |  |  | 1,00
715 | Огнетушитель ОУ-5 | котельная № 44 "Ватутина" |  |  |  | 1,00
716 | Огнетушитель ОУ-5 | котельная № 44 "Ватутина" |  |  |  | 1,00
717 | Огнетушитель ОУ-5 | котельная № 44 "Ватутина" |  |  |  | 1,00
718 | Огнетушитель ОУ-5 | котельная № 44 "Ватутина" |  |  |  | 1,00
719 | Огнетушитель ОУ-5 | котельная № 44 "Ватутина" |  |  |  | 1,00
720 | Огнетушитель ОУ-5 | котельная № 44 "Ватутина" |  |  |  | 1,00
721 | Огнетушитель ОУ-5 | котельная № 44 "Ватутина" |  |  |  | 1,00
722 | Огнетушитель ОУ-5 | котельная № 44 "Ватутина" |  |  |  | 1,00
723 | Огнетушитель ОУ-5 | котельная № 44 "Ватутина" |  |  |  | 1,00
724 | Баллон кислородный | котельная № 44 "Ватутина" |  |  |  | 1,00
725 | Баллон газовый 50л | котельная № 44 "Ватутина" |  |  |  | 1,00
726 | Рулетка с лотом 20 м | котельная № 44 "Ватутина" |  |  |  | 1,00
727 | Манометр ЭКМ | котельная № 44 "Ватутина" |  |  |  | 1,00
728 | Дымосос ДН | Котельная № 45 "Владивостокская" |  |  |  | 1,00
729 | Дымосос ДН-9 | Котельная № 45 "Владивостокская" |  |  |  | 2 805,00
730 | Вентилятор ВВД-9 | Котельная № 45 "Владивостокская" |  |  |  | 6 080,00
731 | ЩИТ РАСПРЕД. | Котельная № 45 "Владивостокская" |  |  |  | 1 079,00
732 | Вентилятор ВВД-9 | Котельная № 45 "Владивостокская" |  |  |  | 55,00
733 | НАСОС Д300/55 | Котельная № 45 "Владивостокская" |  |  |  | 1 080,00
734 | ЭЛ.ДВИГАТЕЛЬ | Котельная № 45 "Владивостокская" |  |  |  | 6 667,00
735 | НАСОС Д300/55 | Котельная № 45 "Владивостокская" |  |  |  | 5 610,00
736 | Насосный агрегат НШ-50Вз | Котельная № 45 "Владивостокская" |  |  |  | 6 667,00
737 | ЭЛ двигатели 6 квт | Котельная № 45 "Владивостокская" |  |  |  | 8 500,00
738 | ЭЛ двигатель 6 квт | Котельная № 45 "Владивостокская" |  |  |  | 1,00
739 | Мегомметр Ф 4102 | Котельная № 45 "Владивостокская" |  |  |  | 1,00
740 | Ёмкость сливная 05 куб. | Котельная № 45 "Владивостокская" |  |  |  | 1,00
741 | Котёл ТВГ-4 №2 | Котельная № 45 "Владивостокская" |  |  |  | 1,00
742 | Насосный агрегат НМШ5-25-4/10 | Котельная № 45 "Владивостокская" |  |  |  | 460 132,31
743 | Мультиметр М 266 | Котельная № 45 "Владивостокская" |  |  |  | 30 580,00
744 | Мультиметр М 890 F | Котельная № 45 "Владивостокская" |  |  |  | 1,00
745 | Насос НШ-50 У-3 пл. пр. | Котельная № 45 "Владивостокская" |  |  |  | 1,00
746 | Насос НШ-50 У-3 пл. пр. | Котельная № 45 "Владивостокская" |  |  |  | 1,00
747 | Узел учёта холодной воды | Котельная № 45 "Владивостокская" |  |  |  | 1,00
748 | Узел подпитки холодной воды | Котельная № 45 "Владивостокская" |  |  |  | 34 801,91
749 | Щит распред. навесной с монтаж. / панелью | Котельная № 45 "Владивостокская" |  |  |  | 65192,75
750 | Узел учёта тепловой энергии (котельная "Владивостокская") | Котельная № 45 "Владивостокская" |  |  |  | 1,00
751 | Мазутоподогреватель | Котельная № 45 "Владивостокская" |  |  |  | 122 977,44
752 | Мазутоподогреватель | Котельная № 45 "Владивостокская" |  |  |  | 1,00
753 | Мазутоподогреватель | Котельная № 45 "Владивостокская" |  |  |  | 1,00
754 | Мазутоподогреватель | Котельная № 45 "Владивостокская" |  |  |  | 1,00
755 | Вентилятор канальный в сборе Унивент | Котельная № 45 "Владивостокская" |  |  |  | 1,00
756 | Вентилятор канальный в сборе Унивент | Котельная № 45 "Владивостокская" |  |  |  | 34 612,00
757 | Котёл водогрейный ТВГ-4 №1 | Котельная № 45 "Владивостокская" |  |  |  | 34 612,00
758 | З/арматура ТК-4 Владивостокская 41/2 Магистраль | Котельная № 45 "Владивостокская" |  |  |  | 1 828 264,08
759 | Трансформатор ТСЗИ-2,5 | Котельная № 45 "Владивостокская" |  |  |  | 55 000,00
760 | Оборудование автоматического регулирования уровня в приямке | Котельная № 45 "Владивостокская" |  |  |  | 1,00
761 | Сотовый модем к узлу учета т/э (00015064) | Котельная № 45 "Владивостокская" |  |  |  | 151 030,00
762 | Стул | Котельная № 45 "Владивостокская" |  |  |  | 1,00
763 | Стул | Котельная № 45 "Владивостокская" |  |  |  | 1,00
764 | Баллон кислородный | Котельная № 45 "Владивостокская" |  |  |  | 1,00
765 | Баллон газовый | Котельная № 45 "Владивостокская" |  |  |  | 1,00
766 | Резак пропановый | Котельная № 45 "Владивостокская" |  |  |  | 1,00
767 | Редуктор БКО 50-12,5 кисл. | Котельная № 45 "Владивостокская" |  |  |  | 1,00
768 | Редуктор пропановый | Котельная № 45 "Владивостокская" |  |  |  | 1,00
769 | Манометр ацител.6Мпа | Котельная № 45 "Владивостокская" |  |  |  | 1,00
770 | Манометр ТМ-210 Р0,6 Мпа | Котельная № 45 "Владивостокская" |  |  |  | 1,00
771 | Манометр ТМ-210 Р0,6 Мпа | Котельная № 45 "Владивостокская" |  |  |  | 1,00
772 | Огнетушитель ОП-10 | Котельная № 45 "Владивостокская" |  |  |  | 1,00
773 | Огнетушитель ОП-5 | Котельная № 45 "Владивостокская" |  |  |  | 1,00
774 | Огнетушитель ОП-5 | Котельная № 45 "Владивостокская" |  |  |  | 1,00
775 | Огнетушитель ОП-5 | Котельная № 45 "Владивостокская" |  |  |  | 1,00
776 | Огнетушитель ОУ-3 | Котельная № 45 "Владивостокская" |  |  |  | 1,00
777 | Огнетушитель ОУ-5 | Котельная № 45 "Владивостокская" |  |  |  | 1,00
778 | Огнетушитель ОУ-5 | Котельная № 45 "Владивостокская" |  |  |  | 1,00
779 | Огнетушитель ОУ-5 | Котельная № 45 "Владивостокская" |  |  |  | 1,00
780 | Огнетушитель ОУ-5 | Котельная № 45 "Владивостокская" |  |  |  | 1,00
781 | Огнетушитель ОУ-5 | Котельная № 45 "Владивостокская" |  |  |  | 1,00
782 | Пожарный щит | Котельная № 45 "Владивостокская" |  |  |  | 1,00
783 | Емкость топливная | котельная № 46 "Школа № 18" |  |  |  | 1,00
784 | Распределитель щит | котельная № 46 "Школа № 18" |  |  |  | 26 397,00
785 | Вентилятор ВД 8 | котельная № 46 "Школа № 18" |  |  |  | 37,00
786 | НАСОС 4КМ8 | котельная № 46 "Школа № 18" |  |  |  | 1 417,00
787 | НАСОС 4КМ8 | котельная № 46 "Школа № 18" |  |  |  | 5 484,00
788 | Вентилятор ВВД9 | котельная № 46 "Школа № 18" |  |  |  | 5 484,00
789 | Труба дымовая | котельная № 46 "Школа № 18" |  |  |  | 2 039,00
790 | Фильтр мазутный | котельная № 46 "Школа № 18" |  |  |  | 115 000,00
791 | Фильтр мазутный | котельная № 46 "Школа № 18" |  |  |  | 24,00
792 | Фильтр мазутный | котельная № 46 "Школа № 18" |  |  |  | 24,00
793 | Фильтр мазутный | котельная № 46 "Школа № 18" |  |  |  | 24,00
794 | Емкость топливная | котельная № 46 "Школа № 18" |  |  |  | 24,00
795 | Эл. двигатель 5.5 КВТ | котельная № 46 "Школа № 18" |  |  |  | 26 397,00
796 | Эл. двигатель 6 квт | котельная № 46 "Школа № 18" |  |  |  | 7 000,00
797 | Эл. двигатель 6 квт | котельная № 46 "Школа № 18" |  |  |  | 1,00
798 | Ёмкость сливная 2,5 куб. | котельная № 46 "Школа № 18" |  |  |  | 1,00
799 | Насос НШ-50 правый | котельная № 46 "Школа № 18" |  |  |  | 1,00
800 | Узел учёта холодной воды | котельная № 46 "Школа № 18" |  |  |  | 1,00
801 | Насос НШ-50 левый | котельная № 46 "Школа № 18" |  |  |  | 45 345,93
802 | Щит распред. нав. с монт./панелью | котельная № 46 "Школа № 18" |  |  |  | 1,00
803 | Узел учёта тепловой энергии (котельная Школа 18) | котельная № 46 "Школа № 18" |  |  |  | 1,00
804 | З/арматура ТК-5 Ц.О. (Автомобилистов 24) | котельная № 46 "Школа № 18" |  |  |  | 195 048,00
805 | З/арматура ТУ перемычка (Дзержинского 6) | котельная № 46 "Школа № 18" |  |  |  | 1,00
806 | З/арматура ТК-6 Ц.О. (Школа №18) | котельная № 46 "Школа № 18" |  |  |  | 1,00
807 | Трансформатор ТСЗИ-2,5 | котельная № 46 "Школа № 18" |  |  |  | 29 546,00
808 | Дымосос ДН-9 11+15 кВт 1500 об/мин 14000 куб/м | котельная № 46 "Школа № 18" |  |  |  | 1,00
809 | Дымосос ДН-9 11+15 кВт 1500 об/мин 14000 куб/м | котельная № 46 "Школа № 18" |  |  |  | 147 050,85
810 | Котел ТВГ 2,5 №1 | котельная № 46 "Школа № 18" |  |  |  | 147 050,85
811 | З/арматура отопл. Дзержинского,8 (шк. №18) | котельная № 46 "Школа № 18" |  |  |  | 199 869,22
812 | З/арматура отопл. Дзержинского,20 (шк. №18) | котельная № 46 "Школа № 18" |  |  |  | 20 592,00
813 | З/арматура отопл. Дзержинского,10 (шк. №18) | котельная № 46 "Школа № 18" |  |  |  | 1,00
814 | З/арматура отопл. Дзержинского,8 (шк. №18) | котельная № 46 "Школа № 18" |  |  |  | 1,00
815 | Экономайзер (8сек.) к котлу ТВГ-2,5 №1 | котельная № 46 "Школа № 18" |  |  |  | 1,00
816 | Экономайзер (8сек.) к котлу ТВГ-2,5 №2 | котельная № 46 "Школа № 18" |  |  |  | 79 871,59
817 | Сотовый модем к узлу учета т/э (00015066) | котельная № 46 "Школа № 18" |  |  |  | 91 709,80
818 | Котёл ТВГ-2,5 №2 | котельная № 46 "Школа № 18" |  |  |  | 1,00
819 | Пожарный щит | котельная № 46 "Школа № 18" |  |  |  | 238 701,96
820 | Огнетушитель ОП-5 | котельная № 46 "Школа № 18" |  |  |  | 1,00
821 | Огнетушитель ОП-10 | котельная № 46 "Школа № 18" |  |  |  | 1,00
822 | Огнетушитель ОУ-3 | котельная № 46 "Школа № 18" |  |  |  | 1,00
823 | Огнетушитель ОУ-3 | котельная № 46 "Школа № 18" |  |  |  | 1,00
824 | Огнетушитель ОУ-3 | котельная № 46 "Школа № 18" |  |  |  | 1,00
825 | Огнетушитель ОУ-3 | котельная № 46 "Школа № 18" |  |  |  | 1,00
826 | Емкость топливная | котельная № 50 "101 квартал" |  |  |  | 1,00
827 | Экономайзер | котельная № 50 "101 квартал" |  |  |  | 16 771,00
828 | Фильтр ХВО | котельная № 50 "101 квартал" |  |  |  | 76 171,00
829 | Деаэратор | котельная № 50 "101 квартал" |  |  |  | 9 357,00
830 | Солерастворитель | котельная № 50 "101 квартал" |  |  |  | 15 080,00
831 | Дымосос Д-10 | котельная № 50 "101 квартал" |  |  |  | 2 215,00
832 | Насос 3КМ/6 | котельная № 50 "101 квартал" |  |  |  | 4 892,00
833 | Насос ГНОМ | котельная № 50 "101 квартал" |  |  |  | 4 648,00
834 | Вентилятор ВД-8 | котельная № 50 "101 квартал" |  |  |  | 2 662,00
835 | Насос ПДВ 20/25 | котельная № 50 "101 квартал" |  |  |  | 3 450,00
836 | Насос 2К-6 | котельная № 50 "101 квартал" |  |  |  | 1 366,00
837 | Емкость топливная | котельная № 50 "101 квартал" |  |  |  | 1 098,00
838 | Емкость топливная | котельная № 50 "101 квартал" |  |  |  | 16 771,00
839 | Емкость топливная | котельная № 50 "101 квартал" |  |  |  | 16 771,00
840 | Емкость топливная | котельная № 50 "101 квартал" |  |  |  | 16 771,00
841 | Емкость топливная | котельная № 50 "101 квартал" |  |  |  | 16 771,00
842 | Емкость топливная | котельная № 50 "101 квартал" |  |  |  | 16 772,00
843 | Фильтр ХВО | котельная № 50 "101 квартал" |  |  |  | 16 772,00
844 | Вентилятор ВД-8 | котельная № 50 "101 квартал" |  |  |  | 9 357,00
845 | Вентилятор ВД-8 | котельная № 50 "101 квартал" |  |  |  | 3 451,00
846 | Вентилятор ВД-8 | котельная № 50 "101 квартал" |  |  |  | 3 450,00
847 | Дымосос Д-10 | котельная № 50 "101 квартал" |  |  |  | 3 450,00
848 | Дымосос Д-10 | котельная № 50 "101 квартал" |  |  |  | 4 893,00
849 | Дымосос Д-10 | котельная № 50 "101 квартал" |  |  |  | 4 893,00
850 | Экономайзер | котельная № 50 "101 квартал" |  |  |  | 4 893,00
851 | Насос КМ 90/55 | котельная № 50 "101 квартал" |  |  |  | 220 000,00
852 | Насос КМ 90/55 | котельная № 50 "101 квартал" |  |  |  | 32 560,00
853 | Эл. двигатель 11 квт 1000 | котельная № 50 "101 квартал" |  |  |  | 32 560,00
854 | Котёл ДКВР 4-13 № 1 | котельная № 50 "101 квартал" |  |  |  | 40 973,41
855 | Насосный агрегат 1 ДЗ15/50 с эл двигат, | котельная № 50 "101 квартал" |  |  |  | 1 020 155,66
856 | Насосный агрегат с эл двигат. | котельная № 50 "101 квартал" |  |  |  | 105 300,00
857 | Эл. двигатель 15 квт. | котельная № 50 "101 квартал" |  |  |  | 105 300,00
858 | Котел ДКВР 4-13 ГМ | котельная № 50 "101 квартал" |  |  |  | 11 000,00
859 | Эл. двигатель 7,5 квт 15000б, мин | котельная № 50 "101 квартал" |  |  |  | 921 183,58
860 | УЗКУ 7,5/05-4 | котельная № 50 "101 квартал" |  |  |  | 1,00
861 | Автоматика к котлу ДКВР 4-13 ГМ | котельная № 50 "101 квартал" |  |  |  | 140 949,81
862 | Котёл ДКВР 4-13ГМ рос № 2 | котельная № 50 "101 квартал" |  |  |  | 325 656,38
863 | Экономайзер ЭБ2-142И | котельная № 50 "101 квартал" |  |  |  | 1 334 223,67
864 | Мегомметр ЭС 0202/1-Г 500 V | котельная № 50 "101 квартал" |  |  |  | 480 439,79
865 | Мультиметр " токовые клещи" | котельная № 50 "101 квартал" |  |  |  | 1,00
866 | Мультиметр VIKTOR-88 | котельная № 50 "101 квартал" |  |  |  | 1,00
867 | Электродвигатель АИР 4,0-1500 380 В | котельная № 50 "101 квартал" |  |  |  | 1,00
868 | Щиты ШМ | котельная № 50 "101 квартал" |  |  |  | 1,00
869 | Электродвигатель АИР 15-1000 | котельная № 50 "101 квартал" |  |  |  | 13 000,00
870 | Труба дымовая 1220м высота | котельная № 50 "101 квартал" |  |  |  | 27 118,64
871 | Узел учёта тепловой энергии | котельная № 50 "101 квартал" |  |  |  | 1 552 953,79
872 | Щит-2 узла учёта тепловой энергии | котельная № 50 "101 квартал" |  |  |  | 552 353,22
873 | Узел учета т/энергии системы отопления | котельная № 50 "101 квартал" |  |  |  | 1,00
874 | Щит-1 узла учёта т/э | котельная № 50 "101 квартал" |  |  |  | 335 091,50
875 | З/арматура ТК-57 Ц.О. магистраль (50 лет Октября 23) | котельная № 50 "101 квартал" |  |  |  | 1,00
876 | З/арматура ТК-61 Ц.О. (50 лет Октября 23/2) | котельная № 50 "101 квартал" |  |  |  | 55 000,00
877 | З/арматура ГВС обратка магистраль (Горького 17) | котельная № 50 "101 квартал" |  |  |  | 1,00
878 | Съёмник SATA 6"90636 | котельная № 50 "101 квартал" |  |  |  | 1,00
879 | Съёмник подшипников | котельная № 50 "101 квартал" |  |  |  | 1,00
880 | Конденсаторная установка УКМ-0,4-ЭЛЭКО-Б0025-100 | котельная № 50 "101 квартал" |  |  |  | 1,00
881 | Конденсаторная установка УКМ-0,4-ЭЛЭКО-Б002-100 | котельная № 50 "101 квартал" |  |  |  | 78 684,14
882 | Насос НШ-50 У-ЗЛ лев. | котельная № 50 "101 квартал" |  |  |  | 78 684,14
883 | Насос НШ-50 У-ЗЛ лев. | котельная № 50 "101 квартал" |  |  |  | 1,00
884 | З/арматура Ц.О ТК-44 ул. Горького, 15 | котельная № 50 "101 квартал" |  |  |  | 1,00
885 | З/арматура ГВС ТК-31 ул. Горького, 18 | котельная № 50 "101 квартал" |  |  |  | 1,00
886 | З/арматура ГВС ТК-22 ул. Амурская, 3 | котельная № 50 "101 квартал" |  |  |  | 30 393,00
887 | З/арматура Ц.О. ТК-49 пр. 50 лет Октября, 35 | котельная № 50 "101 квартал" |  |  |  | 1,00
888 | З/арматура Ц.О.ТК-58 пр. 50 лет Октября, 23 | котельная № 50 "101 квартал" |  |  |  | 1,00
889 | З/арматура ГВС ТК-46 ул. Горького, 17 | котельная № 50 "101 квартал" |  |  |  | 1,00
890 | З/арматура ГВС ТК-25 ул. Горького, 2 | котельная № 50 "101 квартал" |  |  |  | 1,00
891 | Сотовый модем к узлу учета т/э (00015592) | котельная № 50 "101 квартал" |  |  |  | 40 689,00
892 | Сотовый модем к узлу учета т/э (00015493) | котельная № 50 "101 квартал" |  |  |  | 1,00
893 | Котел ДКВР-4-13 ГМ | котельная № 50 "101 квартал" |  |  |  | 1,00
894 | Насос НШ-50 правый | котельная № 50 "101 квартал" |  |  |  | 3 787 310,88
895 | Насос НШ-50 правый | котельная № 50 "101 квартал" |  |  |  | 1,00
896 | Экономайзер чугунный ЭБ 2-142 И к котлу №4 | котельная № 50 "101 квартал" |  |  |  | 1,00
897 | Узел учета Хв Ду-50 №1 | котельная № 50 "101 квартал" |  |  |  | 925 239,75
898 | Узел учета Хв Ду-50 №2 | котельная № 50 "101 квартал" |  |  |  | 43 279,20
899 | Электродвигатель 19 квт 980 об/мин | котельная № 50 "101 квартал" |  |  |  | 40 027,35
900 | Электродвигатель 19 квт 980 об/мин | котельная № 50 "101 квартал" |  |  |  | 43 000,00
901 | Электродвигатель 19 квт 980 об/мин | котельная № 50 "101 квартал" |  |  |  | 43 000,00
902 | Регулятор давления УРРД-2 ДУ-100 | котельная № 50 "101 квартал" |  |  |  | 43 000,00
903 | Адаптер сети АС2 | котельная № 50 "101 квартал" |  |  |  | 40 201,27
904 | Станок наждачный | котельная № 50 "101 квартал" |  |  |  | 1,00
905 | Прибор АМКО | котельная № 50 "101 квартал" |  |  |  | 1,00
906 | Аппарат сварочный | котельная № 50 "101 квартал" |  |  |  | 1,00
907 | Плита электрическая | котельная № 50 "101 квартал" |  |  |  | 1,00
908 | Сейф металлический | котельная № 50 "101 квартал" |  |  |  | 1,00
909 | Стол | котельная № 50 "101 квартал" |  |  |  | 1,00
910 | Стол | котельная № 50 "101 квартал" |  |  |  | 1,00
911 | Стол 2-х тумбовый | котельная № 50 "101 квартал" |  |  |  | 1,00
912 | Телефон | котельная № 50 "101 квартал" |  |  |  | 1,00
913 | Холодильник "Бирюса" | котельная № 50 "101 квартал" |  |  |  | 1,00
914 | Шкаф для одежды | котельная № 50 "101 квартал" |  |  |  | 1,00
915 | Шкаф для одежды | котельная № 50 "101 квартал" |  |  |  | 1,00
916 | Шкаф для одежды | котельная № 50 "101 квартал" |  |  |  | 1,00
917 | Шкаф для одежды | котельная № 50 "101 квартал" |  |  |  | 1,00
918 | Шкаф для одежды | котельная № 50 "101 квартал" |  |  |  | 1,00
919 | Шкаф для одежды | котельная № 50 "101 квартал" |  |  |  | 1,00
920 | Шкаф для одежды | котельная № 50 "101 квартал" |  |  |  | 1,00
921 | Шкаф для одежды | котельная № 50 "101 квартал" |  |  |  | 1,00
922 | Шкаф для одежды | котельная № 50 "101 квартал" |  |  |  | 1,00
923 | Шкаф для одежды | котельная № 50 "101 квартал" |  |  |  | 1,00
924 | Шкаф для одежды | котельная № 50 "101 квартал" |  |  |  | 1,00
925 | Шкаф для одежды | котельная № 50 "101 квартал" |  |  |  | 1,00
926 | Шкаф для одежды | котельная № 50 "101 квартал" |  |  |  | 1,00
927 | Шкаф для одежды | котельная № 50 "101 квартал" |  |  |  | 1,00
928 | Шкаф для одежды | котельная № 50 "101 квартал" |  |  |  | 1,00
929 | Редуктор | котельная № 50 "101 квартал" |  |  |  | 1,00
930 | Резак | котельная № 50 "101 квартал" |  |  |  | 1,00
931 | Редуктор пропановый | котельная № 50 "101 квартал" |  |  |  | 1,00
932 | Манометр МП2-У 25,0 250,0кгс/см2 Кис. | котельная № 50 "101 квартал" |  |  |  | 1,00
933 | Манометр МП2-У 25,0 250,0кгс/см2 Кис. | котельная № 50 "101 квартал" |  |  |  | 1,00
934 | Манометр МП2-У 25,0 250,0кгс/см2 Кис. | котельная № 50 "101 квартал" |  |  |  | 1,00
935 | Манометр МП2-У 25,0 250,0кгс/см2 Кис. | котельная № 50 "101 квартал" |  |  |  | 1,00
936 | Баллон газовый | котельная № 50 "101 квартал" |  |  |  | 1,00
937 | Рукав универсальный 51 мм | котельная № 50 "101 квартал" |  |  |  | 1,00
938 | Рукав универсальный 51 мм | котельная № 50 "101 квартал" |  |  |  | 1,00
939 | Рукав универсальный 51 мм | котельная № 50 "101 квартал" |  |  |  | 1,00
940 | Огнетушитель углекислый ОУ-3 | котельная № 50 "101 квартал" |  |  |  | 1,00
941 | Огнетушитель углекислый ОУ-3 | котельная № 50 "101 квартал" |  |  |  | 1,00
942 | Огнетушитель углекислый | котельная № 50 "101 квартал" |  |  |  | 1,00
943 | Огнетушитель углекислый | котельная № 50 "101 квартал" |  |  |  | 1,00
944 | Огнетушитель ОУ-1 (2 литра) | котельная № 50 "101 квартал" |  |  |  | 1,00
945 | Огнетушитель ОП-5 | котельная № 50 "101 квартал" |  |  |  | 1,00
946 | Огнетушитель ОП-5 | котельная № 50 "101 квартал" |  |  |  | 1,00
947 | ЕМКОСТЬТОПЛИВН V-75М3 | котельная № 52 "108 квартал" |  |  |  | 1,00
948 | ТРУБА ДЫМОВАЯ | котельная № 52 "108 квартал" |  |  |  | 56 008,00
949 | Дымосос Д-10 | котельная № 52 "108 квартал" |  |  |  | 66 299,00
950 | НАСОС Д-200 | котельная № 52 "108 квартал" |  |  |  | 3 368,00
951 | НАСОС ПДВ 16/2 | котельная № 52 "108 квартал" |  |  |  | 7 723,00
952 | НАСОС ПДВ 16/2 | котельная № 52 "108 квартал" |  |  |  | 7 509,00
953 | НАСОС 45-3 | котельная № 52 "108 квартал" |  |  |  | 895,00
954 | НАСОС ЦНСГ -30 | котельная № 52 "108 квартал" |  |  |  | 202,00
955 | ЕМКОСТЬ V-100М3 | котельная № 52 "108 квартал" |  |  |  | 436,00
956 | ЕМКОСТЬ V-100М3 | котельная № 52 "108 квартал" |  |  |  | 5 411,00
957 | НАСОС ЦНСГ 38/150 | котельная № 52 "108 квартал" |  |  |  | 5 411,00
958 | НАСОС 320/50 | котельная № 52 "108 квартал" |  |  |  | 7 252,00
959 | НАСОС 4КМ-8 | котельная № 52 "108 квартал" |  |  |  | 10 500,00
960 | НАСОС 4КМ-8 | котельная № 52 "108 квартал" |  |  |  | 714,00
961 | Дымосос Д-10 | котельная № 52 "108 квартал" |  |  |  | 714,00
962 | Дымосос Д-9 | котельная № 52 "108 квартал" |  |  |  | 3 368,00
963 | ЕМКОСТЬ ТОПЛИВН V-75М3 | котельная № 52 "108 квартал" |  |  |  | 3 368,00
964 | Емкость водяная V-100М3 | котельная № 52 "108 квартал" |  |  |  | 56 008,00
965 | ЭКОНОМАЙЗЕР | котельная № 52 "108 квартал" |  |  |  | 1 448 142,56
966 | Деаэратор | котельная № 52 "108 квартал" |  |  |  | 4 000,00
967 | Вентилятор ВД-8 | котельная № 52 "108 квартал" |  |  |  | 4 000,00
968 | Вентилятор ВД-8 | котельная № 52 "108 квартал" |  |  |  | 2 500,00
969 | Вентилятор ВД-9 | котельная № 52 "108 квартал" |  |  |  | 2 501,00
970 | Вентилятор ВД-8 | котельная № 52 "108 квартал" |  |  |  | 2 501,00
971 | ФИЛЬТР ХВО | котельная № 52 "108 квартал" |  |  |  | 2 501,00
972 | ФИЛЬТР ХВО | котельная № 52 "108 квартал" |  |  |  | 2 500,00
973 | ФИЛЬТР ХВО | котельная № 52 "108 квартал" |  |  |  | 2 500,00
974 | ФИЛЬТР ХВО | котельная № 52 "108 квартал" |  |  |  | 2 500,00
975 | Дымосос Д-10 | котельная № 52 "108 квартал" |  |  |  | 2 500,00
976 | Насос агрегат 1 Д 200/90Б | котельная № 52 "108 квартал" |  |  |  | 3 368,00
977 | ЭЛ двигатель 55/3000 | котельная № 52 "108 квартал" |  |  |  | 71 540,00
978 | Насосный агрегат НШ-50 | котельная № 52 "108 квартал" |  |  |  | 52 800,00
979 | Насосный агрегат НШ-50 | котельная № 52 "108 квартал" |  |  |  | 1,00
980 | Насосный агрегат к45/30 | котельная № 52 "108 квартал" |  |  |  | 1,00
981 | Насосный агрегат ЦНСГ38/220 | котельная № 52 "108 квартал" |  |  |  | 14 738,00
982 | Мегомметр Ф 4102 | котельная № 52 "108 квартал" |  |  |  | 147 343,00
983 | Клапан ЕСПА 25мм | котельная № 52 "108 квартал" |  |  |  | 1,00
984 | Котёл ДКВР 4-13 ГМ | котельная № 52 "108 квартал" |  |  |  | 1,00
985 | Прибор 25.1,1 | котельная № 52 "108 квартал" |  |  |  | 1 182 213,66
986 | Прибор 25,1,1 | котельная № 52 "108 квартал" |  |  |  | 1,00
987 | УЗКУ 7,5/0.5-4 | котельная № 52 "108 квартал" |  |  |  | 1,00
988 | Автоматика к котлу ДКВР 4-13 ГМ | котельная № 52 "108 квартал" |  |  |  | 140 949,81
989 | Котёл ДКВР 4-13 ГМ рос | котельная № 52 "108 квартал" |  |  |  | 325 656,37
990 | Экономайзер ЭБ2-142 И | котельная № 52 "108 квартал" |  |  |  | 966 093,39
991 | Узел учёта холодной воды | котельная № 52 "108 квартал" |  |  |  | 480 439,78
992 | Мост КСМ 0,,, 200 Сгр 50 П | котельная № 52 "108 квартал" |  |  |  | 39 057,31
993 | Щиты ШМ | котельная № 52 "108 квартал" |  |  |  | 1,00
994 | Узел учёта х/воды | котельная № 52 "108 квартал" |  |  |  | 13 000,00
995 | Счётчик " Меркурий" | котельная № 52 "108 квартал" |  |  |  | 25 819,32
996 | Мазутоподогреватель | котельная № 52 "108 квартал" |  |  |  | 1,00
997 | Насос К 100/55 | котельная № 52 "108 квартал" |  |  |  | 84 745,77
998 | Электродвигатель 11 кВт Ам | котельная № 52 "108 квартал" |  |  |  | 45 338,98
999 | Эл двигатель 75 кВт | котельная № 52 "108 квартал" |  |  |  | 1,00
1000 | Конденсаторная установка Б002-100 | котельная № 52 "108 квартал" |  |  |  | 58 400,00
1001 | Конденсаторная установка Б002 -75 | котельная № 52 "108 квартал" |  |  |  | 68 461,52
1002 | Клапан Ду-25 KV16ST254945П | котельная № 52 "108 квартал" |  |  |  | 90 806,42
1003 | Прибор регулирующий Р25.1,2 | котельная № 52 "108 квартал" |  |  |  | 23 000,00
1004 | Логометр Ш 69000 | котельная № 52 "108 квартал" |  |  |  | 1,00
1005 | Логометр Ш 69000 | котельная № 52 "108 квартал" |  |  |  | 1,00
1006 | Логометр Ш 69000 | котельная № 52 "108 квартал" |  |  |  | 1,00
1007 | Логометр Ш 69000 | котельная № 52 "108 квартал" |  |  |  | 1,00
1008 | Логометр Ш 69000 | котельная № 52 "108 квартал" |  |  |  | 1,00
1009 | Логометр Ш 69000 | котельная № 52 "108 квартал" |  |  |  | 1,00
1010 | Напорометр НМП -52 УЗ | котельная № 52 "108 квартал" |  |  |  | 1,00
1011 | Напорометр НМП -52 УЗ | котельная № 52 "108 квартал" |  |  |  | 1,00
1012 | Напорометр НМП 52 УЗ | котельная № 52 "108 квартал" |  |  |  | 1,00
1013 | Напорометр НМП -52 | котельная № 52 "108 квартал" |  |  |  | 1,00
1014 | Тягонапорометр ТНМП-52 УЗ | котельная № 52 "108 квартал" |  |  |  | 1,00
1015 | Тягонапорометр ТНМП -52 УЗ | котельная № 52 "108 квартал" |  |  |  | 1,00
1016 | Тягонапорометр ТНМП-52 УЗ | котельная № 52 "108 квартал" |  |  |  | 1,00
1017 | Тягонапорометр ТНМП-52 УЗ | котельная № 52 "108 квартал" |  |  |  | 1,00
1018 | Тягонапорометр ТНМП-52 УЗ | котельная № 52 "108 квартал" |  |  |  | 1,00
1019 | Тягонапорометр ТНМП-52 УЗ | котельная № 52 "108 квартал" |  |  |  | 1,00
1020 | Манометр электрокон. КПД1-503 | котельная № 52 "108 квартал" |  |  |  | 1,00
1021 | Манометр электрокон. КПД1-503 | котельная № 52 "108 квартал" |  |  |  | 1,00
1022 | Уровнемер электрон. КПД1 503 | котельная № 52 "108 квартал" |  |  |  | 1,00
1023 | Уровнемер электрон. КПД1 503 | котельная № 52 "108 квартал" |  |  |  | 1,00
1024 | Экономайзер ЭБ2-142И | котельная № 52 "108 квартал" |  |  |  | 1,00
1025 | Экономайзер ЭБ2-142И | котельная № 52 "108 квартал" |  |  |  | 651 811,82
1026 | Электродвигатель 22квт 1000об. | котельная № 52 "108 квартал" |  |  |  | 651 811,81
1027 | Узел учёта тепловой энергии | котельная № 52 "108 квартал" |  |  |  | 32 000,00
1028 | Клапан запорно соленоидный отсечки мазута | котельная № 52 "108 квартал" |  |  |  | 506 239,64
1029 | Клапан запорно соленоидный отсечки мазута б/фланца | котельная № 52 "108 квартал" |  |  |  | 1,00
1030 | Колонка уровнемерная универсальная 630мм | котельная № 52 "108 квартал" |  |  |  | 1,00
1031 | Колонка уровнемерная универсальная 630мм | котельная № 52 "108 квартал" |  |  |  | 1,00
1032 | Колонка уровнемерная универсальная 630мм | котельная № 52 "108 квартал" |  |  |  | 1,00
1033 | Колонка уровнемерная универсальная 630мм | котельная № 52 "108 квартал" |  |  |  | 1,00
1034 | Котёл ДКВР 4-13 №2 | котельная № 52 "108 квартал" |  |  |  | 1,00
1035 | Котёл ДКВР 4-13 №1 | котельная № 52 "108 квартал" |  |  |  | 3 193 948,41
1036 | З/арматура ТК-10 ГВС (Молчанова3,Пр. Победы7.5.3.1) | котельная № 52 "108 квартал" |  |  |  | 3 136 439,89
1037 | З/арматура ТК-17 ГВС (Пр. Победы 7,5.3.1) | котельная № 52 "108 квартал" |  |  |  | 1,00
1038 | З/арматура ТК-17 Ц.О. (Пр. Победы 7) | котельная № 52 "108 квартал" |  |  |  | 1,00
1039 | З/арматура ТК-21 Ц.О. (Пр. Победы,1) | котельная № 52 "108 квартал" |  |  |  | 1,00
1040 | З/арматура Ц.О. подача (Пр. Победы.3) | котельная № 52 "108 квартал" |  |  |  | 1,00
1041 | З/арматура ТК-13 Ц.О. (Молчанова,1) | котельная № 52 "108 квартал" |  |  |  | 1,00
1042 | З/арматура ТК-14 Ц.о. (Молчанова 1/1) | котельная № 52 "108 квартал" |  |  |  | 20 592,00
1043 | З/арматура ТК-4 Ц.О. (Молчанова,11) | котельная № 52 "108 квартал" |  |  |  | 1,00
1044 | З/арматура ТК-4 ГВС (Молчанова,11) | котельная № 52 "108 квартал" |  |  |  | 1,00
1045 | З/арматура ТК-1 Ц.О. и обр. ГВС 15,16,14к. 108 кв. | котельная № 52 "108 квартал" |  |  |  | 1,00
1046 | З/арматура ТК-1 под. и обр. ГВС (Молчанова 10,11,7.5,4.1) | котельная № 52 "108 квартал" |  |  |  | 1,00
1047 | З/арматура Молчанова 15 (III) ввод16 | котельная № 52 "108 квартал" |  |  |  | 1,00
1048 | З/арматура Молчанова 15 (II) ввод14 | котельная № 52 "108 квартал" |  |  |  | 1,00
1049 | З/арматура ТК-10 ГВС под. и обр. (Молчанова 3,5.4,1) | котельная № 52 "108 квартал" |  |  |  | 1,00
1050 | З/арматура ТК-14 ГВС (Молчанова 1/1) | котельная № 52 "108 квартал" |  |  |  | 1,00
1051 | З/арматура ТК-6 ГВС (Карагинская 78) | котельная № 52 "108 квартал" |  |  |  | 1,00
1052 | З/арматура ТК-21 ГВС (Пр. Победы,1) | котельная № 52 "108 квартал" |  |  |  | 1,00
1053 | З/арматура ТК-17 ГВС (Пр. Победы, 7) | котельная № 52 "108 квартал" |  |  |  | 1,00
1054 | З/арматура ТК-3 ГВС (Молчанова 13) | котельная № 52 "108 квартал" |  |  |  | 1,00
1055 | Узел учета тепловой энергии | котельная № 52 "108 квартал" |  |  |  | 1,00
1056 | З/арматура воздушка Ц.О ЦТП-108кв. | котельная № 52 "108 квартал" |  |  |  | 1,00
1057 | Насос НШ-50 УК-3 П правый | котельная № 52 "108 квартал" |  |  |  | 28 000,00
1058 | Насос НШ-50 УК-3 П правый | котельная № 52 "108 квартал" |  |  |  | 1,00
1059 | З/арматура ТК (ЦО) Пр. Победы,5 к."108кв." | котельная № 52 "108 квартал" |  |  |  | 1,00
1060 | З/арматура ТК (ГВС) Пр. Победы,5 к."108кв." | котельная № 52 "108 квартал" |  |  |  | 72 912,00
1061 | З/арматура ТК (Молчанова 14/1) к."108кв." | котельная № 52 "108 квартал" |  |  |  | 1,00
1062 | З/арм. Молчанова 14/1 (на шк.№26к., СПТУ-3"108кв." | котельная № 52 "108 квартал" |  |  |  | 245 678,00
1063 | З/арм. Молчанова, 4 (воздушка)"108кв." | котельная № 52 "108 квартал" |  |  |  | 151 200,00
1064 | З/арм. Молчанова, 3 (ТК)108кв." | котельная № 52 "108 квартал" |  |  |  | 1,00
1065 | З/арм.ТК ГВС (Молчанова, 7) 108кв." | котельная № 52 "108 квартал" |  |  |  | 1,00
1066 | З/арм.ТК ГВС (Молчанова, 5) 108кв." | котельная № 52 "108 квартал" |  |  |  | 1,00
1067 | Емкость водяная 100 м3 | котельная № 52 "108 квартал" |  |  |  | 1,00
1068 | З/арматура Ц.О. подача ТК ул. Карбышева, 2 | котельная № 52 "108 квартал" |  |  |  | 1 421 443,70
1069 | З/арматура Ц.О. ТК ул. Абеля, 14 | котельная № 52 "108 квартал" |  |  |  | 1,00
1070 | З/арматура секущие на ГВС ул. Молчанова 14/1-12 | котельная № 52 "108 квартал" |  |  |  | 1,00
1071 | З/арматура ГВС ТК ул.Молчанова,10 | котельная № 52 "108 квартал" |  |  |  | 40 626,66
1072 | З/арматура Ц.О.ТК ул. Молчанова, 10 | котельная № 52 "108 квартал" |  |  |  | 1,00
1073 | З/арматура ГВС подача ТК ул. Молчанова, 3 | котельная № 52 "108 квартал" |  |  |  | 1,00
1074 | З/арматура Ц.О. Молчанова,3 | котельная № 52 "108 квартал" |  |  |  | 1,00
1075 | Сотовый модем к узлу учета т/э (00015672) | котельная № 52 "108 квартал" |  |  |  | 1,00
1076 | З/арматура ТК Бульвар Пийпа,3-Пр. Победы,9 (108кв.) | котельная № 52 "108 квартал" |  |  |  | 1,00
1077 | З/арматура ТК Бульвар Пийпа,3-Б-р Пийпа 6.8.10 (108кв.) | котельная № 52 "108 квартал" |  |  |  | 40 626,66
1078 | З/арм ТК-3 (ЦО) ул.Молчанова 13 | котельная № 52 "108 квартал" |  |  |  | 40 626,66
1079 | Рукав пожарный Д-52 | котельная № 52 "108 квартал" |  |  |  | 1,00
1080 | Манометр ЭКМ | котельная № 52 "108 квартал" |  |  |  | 1,00
1081 | Манометр МТП ОТ 6-25,100 | котельная № 52 "108 квартал" |  |  |  | 1,00
1082 | Манометр МТП ОТ 6-25,100 | котельная № 52 "108 квартал" |  |  |  | 1,00
1083 | Манометр МТП ОТ 6-25,100 | котельная № 52 "108 квартал" |  |  |  | 1,00
1084 | Манометр МТП ОТ 6-25,100 | котельная № 52 "108 квартал" |  |  |  | 1,00
1085 | Манометр МТП ОТ 6-25,100 | котельная № 52 "108 квартал" |  |  |  | 1,00
1086 | Манометр МП-5 | котельная № 52 "108 квартал" |  |  |  | 1,00
1087 | Манометр МП-5 | котельная № 52 "108 квартал" |  |  |  | 1,00
1088 | Манометр МП2-У 25,0 250,0 кгс/см2 Кис. | котельная № 52 "108 квартал" |  |  |  | 1,00
1089 | Манометр МП2-У 25,0 250,0 кгс/см2 Кис. | котельная № 52 "108 квартал" |  |  |  | 1,00
1090 | Манометр МП 4 | котельная № 52 "108 квартал" |  |  |  | 1,00
1091 | Манометр МП 4 | котельная № 52 "108 квартал" |  |  |  | 1,00
1092 | Манометр МП 4 | котельная № 52 "108 квартал" |  |  |  | 1,00
1093 | Манометр МП 4 | котельная № 52 "108 квартал" |  |  |  | 1,00
1094 | Манометр МП 4 | котельная № 52 "108 квартал" |  |  |  | 1,00
1095 | Манометр МП 4 | котельная № 52 "108 квартал" |  |  |  | 1,00
1096 | Манометр МП 4 | котельная № 52 "108 квартал" |  |  |  | 1,00
1097 | Манометр МП 4 | котельная № 52 "108 квартал" |  |  |  | 1,00
1098 | Манометр МП 4 | котельная № 52 "108 квартал" |  |  |  | 1,00
1099 | Манометр МП 3 | котельная № 52 "108 квартал" |  |  |  | 1,00
1100 | Манометр МП 3 | котельная № 52 "108 квартал" |  |  |  | 1,00
1101 | Манометр МП 3 | котельная № 52 "108 квартал" |  |  |  | 1,00
1102 | Манометр МП 3 | котельная № 52 "108 квартал" |  |  |  | 1,00
1103 | Манометр МП 3 | котельная № 52 "108 квартал" |  |  |  | 1,00
1104 | Манометр МП 3 | котельная № 52 "108 квартал" |  |  |  | 1,00
1105 | Мановакууметр МВП4-Уф-1,5 | котельная № 52 "108 квартал" |  |  |  | 1,00
1106 | Редуктор пропановый | котельная № 52 "108 квартал" |  |  |  | 1,00
1107 | Редуктор баллонный кислородный | котельная № 52 "108 квартал" |  |  |  | 1,00
1108 | Манометр ТМ-210 Р 0,6 Мпа кл.т 2,5 М 12*1,5 | котельная № 52 "108 квартал" |  |  |  | 1,00
1109 | Манометр ТМ-210 Р 0,6 Мпа кл.т 2,5 М 12*1,5 | котельная № 52 "108 квартал" |  |  |  | 1,00
1110 | Манометр ТМ-210 Р 0,6 Мпа кл.т 2,5 М 12*1,5 | котельная № 52 "108 квартал" |  |  |  | 1,00
1111 | Манометр ТМ-210 Р 0,6 Мпа кл.т 2,5 М 12*1,5 | котельная № 52 "108 квартал" |  |  |  | 1,00
1112 | Манометр ТМ-210 Р 0,6 Мпа кл.т 2,5 М 12*1,5 | котельная № 52 "108 квартал" |  |  |  | 1,00
1113 | Манометр ТМ-210 Р 0,6 Мпа кл.т 2,5 М 12*1,5 | котельная № 52 "108 квартал" |  |  |  | 1,00
1114 | Манометр ТМ-210 Р 0,6 Мпа кл.т 2,5 М 12*1,5 | котельная № 52 "108 квартал" |  |  |  | 1,00
1115 | Манометр ТМ-210 Р 0,6 Мпа кл.т 2,5 М 12*1,5 | котельная № 52 "108 квартал" |  |  |  | 1,00
1116 | Манометр ТМ-210 Р 0,6 Мпа кл.т 2,5 М 12*1,5 | котельная № 52 "108 квартал" |  |  |  | 1,00
1117 | Щит пожарный | котельная № 52 "108 квартал" |  |  |  | 1,00
1118 | Шкаф для одежды | котельная № 52 "108 квартал" |  |  |  | 1,00
1119 | Шкаф для одежды | котельная № 52 "108 квартал" |  |  |  | 1,00
1120 | Шкаф для одежды | котельная № 52 "108 квартал" |  |  |  | 1,00
1121 | Шкаф для одежды | котельная № 52 "108 квартал" |  |  |  | 1,00
1122 | Шкаф для одежды | котельная № 52 "108 квартал" |  |  |  | 1,00
1123 | Шкаф для одежды | котельная № 52 "108 квартал" |  |  |  | 1,00
1124 | Шкаф для одежды | котельная № 52 "108 квартал" |  |  |  | 1,00
1125 | Шкаф для одежды | котельная № 52 "108 квартал" |  |  |  | 1,00
1126 | Сейф с кассовым ящиком | котельная № 52 "108 квартал" |  |  |  | 1,00
1127 | Огнетушитель углекислый | котельная № 52 "108 квартал" |  |  |  | 1,00
1128 | Огнетушитель углекислый | котельная № 52 "108 квартал" |  |  |  | 1,00
1129 | Огнетушитель ОУ-5 | котельная № 52 "108 квартал" |  |  |  | 1,00
1130 | Огнетушитель ОУ-5 | котельная № 52 "108 квартал" |  |  |  | 1,00
1131 | Огнетушитель ОУ-5 | котельная № 52 "108 квартал" |  |  |  | 1,00
1132 | Огнетушитель ОУ-5 | котельная № 52 "108 квартал" |  |  |  | 1,00
1133 | Огнетушитель ОУ-5 | котельная № 52 "108 квартал" |  |  |  | 1,00
1134 | Огнетушитель ОУ-5 | котельная № 52 "108 квартал" |  |  |  | 1,00
1135 | Огнетушитель ОУ-3 (5л) | котельная № 52 "108 квартал" |  |  |  | 1,00
1136 | Огнетушитель ОУ-3 (5л) | котельная № 52 "108 квартал" |  |  |  | 1,00
1137 | Огнетушитель ОУ-3 (5л) | котельная № 52 "108 квартал" |  |  |  | 1,00
1138 | Огнетушитель ОУ-3 (5л) | котельная № 52 "108 квартал" |  |  |  | 1,00
1139 | Огнетушитель ОУ-3 | котельная № 52 "108 квартал" |  |  |  | 1,00
1140 | Огнетушитель ОУ-3 | котельная № 52 "108 квартал" |  |  |  | 1,00
1141 | Огнетушитель ОУ-3 | котельная № 52 "108 квартал" |  |  |  | 1,00
1142 | Огнетушитель ОП-3 | котельная № 52 "108 квартал" |  |  |  | 1,00
1143 | Огнетушитель ОП-3 | котельная № 52 "108 квартал" |  |  |  | 1,00
1144 | Огнетушитель ОП-10 | котельная № 52 "108 квартал" |  |  |  | 1,00
1145 | Огнетушитель ОП-10 | котельная № 52 "108 квартал" |  |  |  | 1,00
1146 | Огнетушитель ОП-10 | котельная № 52 "108 квартал" |  |  |  | 1,00
1147 | Баллон кислородный | котельная № 52 "108 квартал" |  |  |  | 1,00
1148 | Баллон кислородный | котельная № 52 "108 квартал" |  |  |  | 1,00
1149 | Баллон кислородный | котельная № 52 "108 квартал" |  |  |  | 1,00
1150 | Баллон газовый | котельная № 52 "108 квартал" |  |  |  | 1,00
1151 | Баллон | котельная № 52 "108 квартал" |  |  |  | 1,00
1152 | Щит ЩРУН 1/12 | котельная № 52 "108 квартал" |  |  |  | 1,00
1153 | Щит управления | котельная № 52 "108 квартал" |  |  |  | 1,00
1154 | Фильтр мазутный | котельная № 52 "108 квартал" |  |  |  | 1,00
1155 | Фильтр мазутный | котельная № 52 "108 квартал" |  |  |  | 1,00
1156 | Рукав пожарный | котельная № 52 "108 квартал" |  |  |  | 1,00
1157 | Расходомер ЭРСВ-510 д-50 | котельная № 52 "108 квартал" |  |  |  | 1,00
1158 | Расходомер ЭРСВ-510 д-40 | котельная № 52 "108 квартал" |  |  |  | 1,00
1159 | Расходомер ЭРСВ-510 д-50 | котельная № 52 "108 квартал" |  |  |  | 1,00
1160 | Огнетушитель ОУ-3 (5л) | котельная № 52 "108 квартал" |  |  |  | 1,00
1161 | Огнетушитель ОУ-3 (5л) | котельная № 52 "108 квартал" |  |  |  | 1,00
1162 | Огнетушитель ОУ-3 (5л) | котельная № 52 "108 квартал" |  |  |  | 1,00
1163 | Вентилятор ВД | котельная № 56 "Совхоз Петропавловский" |  |  |  | 1,00
1164 | Дымосос ДН-9 | котельная № 56 "Совхоз Петропавловский" |  |  |  | 146,00
1165 | ТРУБА ДЫМОВАЯ | котельная № 56 "Совхоз Петропавловский" |  |  |  | 2 469,00
1166 | НАСОС 6К-8 | котельная № 56 "Совхоз Петропавловский" |  |  |  | 10 901,00
1167 | ВОДОПОДОГРЕВАТЕЛЬ | котельная № 56 "Совхоз Петропавловский" |  |  |  | 1 286,00
1168 | КОТЕЛ КВЕ №3 | котельная № 56 "Совхоз Петропавловский" |  |  |  | 6 661,00
1169 | НАСОС 4К-12 | котельная № 56 "Совхоз Петропавловский" |  |  |  | 84 592,00
1170 | НАСОС 6К/8 | котельная № 56 "Совхоз Петропавловский" |  |  |  | 1 459,00
1171 | НАСОС ТОПЛИВН НШ | котельная № 56 "Совхоз Петропавловский" |  |  |  | 1 286,00
1172 | НАСОС ТОПЛИВН НШ | котельная № 56 "Совхоз Петропавловский" |  |  |  | 397,00
1173 | ЕМКОСТЬ ТОПЛИВН V-10М3 | котельная № 56 "Совхоз Петропавловский" |  |  |  | 398,00
1174 | Емкость V-50м3 | котельная № 56 "Совхоз Петропавловский" |  |  |  | 60 000,00
1175 | Емкость V-50м3 | котельная № 56 "Совхоз Петропавловский" |  |  |  | 60 000,00
1176 | Емкость водяная V-100М3 | котельная № 56 "Совхоз Петропавловский" |  |  |  | 60 000,00
1177 | Емкость водяная V-100М3 | котельная № 56 "Совхоз Петропавловский" |  |  |  | 1 076 699,06
1178 | НАСОС 4К-12 | котельная № 56 "Совхоз Петропавловский" |  |  |  | 1 076 699,05
1179 | Горелка РМГ-1П | котельная № 56 "Совхоз Петропавловский" |  |  |  | 1 459,00
1180 | Мегомметр эс 0202/2г | котельная № 56 "Совхоз Петропавловский" |  |  |  | 55 099,00
1181 | Водосчётчик СТВГ-80 | котельная № 56 "Совхоз Петропавловский" |  |  |  | 1,00
1182 | Трансформатор свар,ТДМ-403у3 380 В | котельная № 56 "Совхоз Петропавловский" |  |  |  | 1,00
1183 | Котёл Ломакина №4 | котельная № 56 "Совхоз Петропавловский" |  |  |  | 11 666,67
1184 | Горелка РМГ-1 | котельная № 56 "Совхоз Петропавловский" |  |  |  | 202 574,00
1185 | Ст. Управления "Высота" к скважине для водоснабжения к.№56 | котельная № 56 "Совхоз Петропавловский" |  |  |  | 67 595,06
1186 | Эл двигатель 4АЗО квт1500 о/м | котельная № 56 "Совхоз Петропавловский" |  |  |  | 1,00
1187 | Электродвигатель 30квт 1500 об | котельная № 56 "Совхоз Петропавловский" |  |  |  | 22 033,90
1188 | Котёл №5 "Ломакина" | котельная № 56 "Совхоз Петропавловский" |  |  |  | 29 262,71
1189 | Электродвигатель 30 кВт 3000 об/мин | котельная № 56 "Совхоз Петропавловский" |  |  |  | 118 291,05
1190 | Котёл " Ломакина" № 1 | котельная № 56 "Совхоз Петропавловский" |  |  |  | 38 983,05
1191 | Логометр Ш 69000 | котельная № 56 "Совхоз Петропавловский" |  |  |  | 100 860,91
1192 | З/арматура Т.В. ГВС д/сад (с/х"Петроп-кий") | котельная № 56 "Совхоз Петропавловский" |  |  |  | 1,00
1193 | З/арматура Т.Д. ГВС (Первомайская, 16) | котельная № 56 "Совхоз Петропавловский" |  |  |  | 1,00
1194 | З/арматура Т.О. отопление (головной уч-к) | котельная № 56 "Совхоз Петропавловский" |  |  |  | 1,00
1195 |  | котельная № 56 "Совхоз Петропавловский" |  |  |  | 36 534,54
1196 | З/арматура Т.О. ГВС (головной уч-к) | котельная № 56 "Совхоз Петропавловский" |  |  |  | 1,00
1197 | З/арматура Т.К 6 ГВС (Первомайская, 12) | котельная № 56 "Совхоз Петропавловский" |  |  |  | 1,00
1198 | З/арматура Т.К, отопл. (голов.уч-к, школа, интерн) | котельная № 56 "Совхоз Петропавловский" |  |  |  | 1,00
1199 | З/арматура Т.К. ГВС (голов. уч-к, школа, интернат) | котельная № 56 "Совхоз Петропавловский" |  |  |  | 1,00
1200 | З/арматура Т.К. 9 отопление (на переходе) | котельная № 56 "Совхоз Петропавловский" |  |  |  | 1,00
1201 | Скважина для водоснабжения к №56 с. Петропавловский | котельная № 56 "Совхоз Петропавловский" |  |  |  | 339 667,00
1202 | Насос ЭЦВ 6-10-80 | котельная № 56 "Совхоз Петропавловский" |  |  |  | 20 338,98
1203 | З/арматура ТК-6 отопл., ул. Первомайская(к.№56) | котельная № 56 "Совхоз Петропавловский" |  |  |  | 41 334,00
1204 | З/арматура ТК-7 ГВС, ул. Первомайская (к.№56) | котельная № 56 "Совхоз Петропавловский" |  |  |  | 41 334,00
1205 | З/арматура ТЖ, отопление, ул. Первомайская (к.№56) | котельная № 56 "Совхоз Петропавловский" |  |  |  | 1,00
1206 | З/арматура ТД, ГВС, ул. Первомайская (к.№56) | котельная № 56 "Совхоз Петропавловский" |  |  |  | 1,00
1207 | З/арматура ТК-7, отопление, ул. Первомайская (к.№56) | котельная № 56 "Совхоз Петропавловский" |  |  |  | 72 912,00
1208 | З/арматура ТК-3, отопление, ул. Первомайская (к.№56) | котельная № 56 "Совхоз Петропавловский" |  |  |  | 41 334,00
1209 | З/арматура ТК-3, ГВС, ул. Первомайская (к.№56) | котельная № 56 "Совхоз Петропавловский" |  |  |  | 41 334,00
1210 | З/арматура ТК А, ГВС, ул. Первомайская (к.№56) | котельная № 56 "Совхоз Петропавловский" |  |  |  | 41 334,00
1211 | З/арматура ТК В, отопление, ул. Первомайская (к.№56) | котельная № 56 "Совхоз Петропавловский" |  |  |  | 41 334,00
1212 | З/арматура ТК-5, отопление, ул. Первомайская (к.№56) | котельная № 56 "Совхоз Петропавловский" |  |  |  | 41 334,00
1213 | З/арматура ТК-1, отопление, ул. Первомайская (к.№56) | котельная № 56 "Совхоз Петропавловский" |  |  |  | 60 786,00
1214 | З/арматура ТК-4, отопление, ул. Первомайская (к.№56) | котельная № 56 "Совхоз Петропавловский" |  |  |  | 60 786,00
1215 | З/арматура ТК А, отопление, ул. Первомайская (к.№56) | котельная № 56 "Совхоз Петропавловский" |  |  |  | 72 912,00
1216 | З/арматура ТК-1, ГВС, ул. Первомайская (к.№56) | котельная № 56 "Совхоз Петропавловский" |  |  |  | 72 912,00
1217 | З/арматура ТК-4, ГВС, ул. Первомайская (к.№56) | котельная № 56 "Совхоз Петропавловский" |  |  |  | 72 912,00
1218 | З/арматура ТК Д, отопление, ул. Первомайская (к.№56) | котельная № 56 "Совхоз Петропавловский" |  |  |  | 72 912,00
1219 | Ствол пожарный | котельная № 56 "Совхоз Петропавловский" |  |  |  | 1,00
1220 | Рукав пожарный | котельная № 56 "Совхоз Петропавловский" |  |  |  | 1,00
1221 | Рукав "Стандарт" д-51мм | котельная № 56 "Совхоз Петропавловский" |  |  |  | 1,00
1222 | Рукав "Стандарт" д-51мм | котельная № 56 "Совхоз Петропавловский" |  |  |  | 1,00
1223 | Рукав "Стандарт" д-51мм | котельная № 56 "Совхоз Петропавловский" |  |  |  | 1,00
1224 | Редуктор БПО-50-2 пропановый | котельная № 56 "Совхоз Петропавловский" |  |  |  | 1,00
1225 | Гидроуровень | котельная № 56 "Совхоз Петропавловский" |  |  |  | 1,00
1226 | Манометр ТМ-210 Р 0,6 Мпа кл.т 2,5 М 12*1,5 | котельная № 56 "Совхоз Петропавловский" |  |  |  | 1,00
1227 | Манометр ацетиленовый 6Мпа | котельная № 56 "Совхоз Петропавловский" |  |  |  | 1,00
1228 | Манометр ацетиленовый 6Мпа | котельная № 56 "Совхоз Петропавловский" |  |  |  | 1,00
1229 | Аккумуляторные баки | котельная № 56 "Совхоз Петропавловский" |  |  |  | 1,00
1230 | Аккумуляторные баки | котельная № 56 "Совхоз Петропавловский" |  |  |  | 1,00
1231 | Топор | котельная № 56 "Совхоз Петропавловский" |  |  |  | 1,00
1232 | Пояс ПУл | котельная № 56 "Совхоз Петропавловский" |  |  |  | 1,00
1233 | Покрывало пожарное | котельная № 56 "Совхоз Петропавловский" |  |  |  | 1,00
1234 | Огнетушитель ОУ-5 | котельная № 56 "Совхоз Петропавловский" |  |  |  | 1,00
1235 | Огнетушитель ОУ-3 | котельная № 56 "Совхоз Петропавловский" |  |  |  | 1,00
1236 | Огнетушитель ОУ-3 | котельная № 56 "Совхоз Петропавловский" |  |  |  | 1,00
1237 | Кошма пожарная | котельная № 56 "Совхоз Петропавловский" |  |  |  | 1,00
1238 | Баллон | котельная № 56 "Совхоз Петропавловский" |  |  |  | 1,00
1239 | Багор пожарный | котельная № 62 "103 квартал" |  |  |  | 1,00
1240 | ЕМКОСТЬ топл. 75 м3 | котельная № 62 "103 квартал" |  |  |  | 20496,00
1241 | Вентилятор ДН6 | котельная № 62 "103 квартал" |  |  |  | 15 241,00
1242 | Вентилятор ДН 10 | котельная № 62 "103 квартал" |  |  |  | 8 459,00
1243 | НАСОС НШ-50 | котельная № 62 "103 квартал" |  |  |  | 2 584,00
1244 | ЕМКОСТЬ топл. 75 м3 | котельная № 62 "103 квартал" |  |  |  | 20 496,00
1245 | Труба дымовая | котельная № 62 "103 квартал" |  |  |  | 42 200,00
1246 | НАСОС Д-321/50 | котельная № 62 "103 квартал" |  |  |  | 2 584,00
1247 | НАСОС К45/55 | котельная № 62 "103 квартал" |  |  |  | 2 584,00
1248 | Вентилятор ДН 4 | котельная № 62 "103 квартал" |  |  |  | 1 417,00
1249 | Вентилятор ДН | котельная № 62 "103 квартал" |  |  |  | 4 359,00
1250 | Дымосос ДН-12.5 | котельная № 62 "103 квартал" |  |  |  | 7 038,00
1251 | Дымосос ДН-12,5 | котельная № 62 "103 квартал" |  |  |  | 7 084,00
1252 | Дымосос ДН-12.5 | котельная № 62 "103 квартал" |  |  |  | 7 083,00
1253 | Щит электрический | котельная № 62 "103 квартал" |  |  |  | 1 020,00
1254 | Щит электрический | котельная № 62 "103 квартал" |  |  |  | 1 020,00
1255 | Щит электрический | котельная № 62 "103 квартал" |  |  |  | 1 020,00
1256 | Щит электрический | котельная № 62 "103 квартал" |  |  |  | 1 020,00
1257 | Эл.двигатель 11 кВт | котельная № 62 "103 квартал" |  |  |  | 12 500,00
1258 | Эл.двигатель 6 кВт | котельная № 62 "103 квартал" |  |  |  | 6 000,00
1259 | Насосный агрегат 1 Д320/50 | котельная № 62 "103 квартал" |  |  |  | 72812,15
1260 | Насосный агрегат НШ-50 | котельная № 62 "103 квартал" |  |  |  | 1,00
1261 | Насосный агрегат Нш -50 | котельная № 62 "103 квартал" |  |  |  | 1,00
1262 | Насосный агрегат НШ-50 | котельная № 62 "103 квартал" |  |  |  | 1,00
1263 | Насосный агрегат К45/30 | котельная № 62 "103 квартал" |  |  |  | 14 738,00
1264 | УЗКУ 7,5/05-4 | котельная № 62 "103 квартал" |  |  |  | 140 949,80
1265 | Узел х/воды | котельная № 62 "103 квартал" |  |  |  | 26 036,75
1266 | Котёл ТВГ 4 № 3 | котельная № 62 "103 квартал" |  |  |  | 851 197,70
1267 | Конденсаторная установка Б002-75 | котельная № 62 "103 квартал" |  |  |  | 57 077,61
1268 | Конденсаторная установка Б002,-75 | котельная № 62 "103 квартал" |  |  |  | 57 077,61
1269 | Котёл ТВГ-4 №1 | котельная № 62 "103 квартал" |  |  |  | 1 250 303,93
1270 | Узел учёта тепловой энергии | котельная № 62 "103 квартал" |  |  |  | 663 988,18
1271 | Щит узла учёта тепловой энергии | котельная № 62 "103 квартал" |  |  |  | 1,00
1272 | З/арматура ТК-3 перемычка м/у Ц.О. и ГВС (Бохняка 6) | котельная № 62 "103 квартал" |  |  |  | 27 500,00
1273 | З/арматура ТК-18 перемычка м/у Ц.О. и ГВС (Давыдова 23) | котельная № 62 "103 квартал" |  |  |  | 27500,00
1274 | З/арматура ТК-19 ГВС ввод в дом Давыдова 23 | котельная № 62 "103 квартал" |  |  |  | 1,00
1275 | З/арматура ТК-24 ГВС Давыдова 13 на шк. №8 | котельная № 62 "103 квартал" |  |  |  | 1,00
1276 | Котёл ТВГ-4 №-4 103 кв | котельная № 62 "103 квартал" |  |  |  | 572 626,46
1277 | Электродвигатель 4 А 225 М6 37 квт 960 об/мин | котельная № 62 "103 квартал" |  |  |  | 74 000,00
1278 | Емкость водяная V 75 м3 | котельная № 62 "103 квартал" |  |  |  | 1 266 941,69
1279 | З/арматура Ц.О. ТК-33 ул. Бохняка, 2 | котельная № 62 "103 квартал" |  |  |  | 1,00
1280 | З/арматура ГВС ТК-9 ул. Бохняка, 11 | котельная № 62 "103 квартал" |  |  |  | 40 689,00
1281 | З/арматураГВС ТК-30 ул. Топоркова, 1 | котельная № 62 "103 квартал" |  |  |  | 1,00
1282 | З/арматура ГВС ТК-16 ул. Давыдова, 25 | котельная № 62 "103 квартал" |  |  |  | 1,00
1283 | З/арматура ГВС ТК-19 ул. Давыдова, 23 | котельная № 62 "103 квартал" |  |  |  | 1,00
1284 | З/арматура ГВС ТК-24 ул. Давыдова, 13 | котельная № 62 "103 квартал" |  |  |  | 1,00
1285 | Сотовый модем к узлу учета т/э (00015492) | котельная № 62 "103 квартал" |  |  |  | 1,00
1286 | З/арматура ТК18 ЦО Давыдова, 23 | котельная № 62 "103 квартал" |  |  |  | 30 393,00
1287 | З/арматура ТК3 ЦО Бохняка,6 | котельная № 62 "103 квартал" |  |  |  | 30 393,00
1288 | З/арматура ТК19 ГВС Давыдова, 23 | котельная № 62 "103 квартал" |  |  |  | 1,00
1289 | З/арматура ТК23 ГВС Давыдова, 13 | котельная № 62 "103 квартал" |  |  |  | 1,00
1290 | Насос центробежный Wilo 50/210-18.5/2 | котельная № 62 "103 квартал" |  |  |  | 118 896,00
1291 | Насос центробежный Wilo 50/210-18.5/2 | котельная № 62 "103 квартал" |  |  |  | 118 896,00
1292 | З/арм. ТК29 ул. Топоркова 3 | котельная № 62 "103 квартал" |  |  |  | 1,00
1293 | Котёл ТВГ-4 №2 | котельная № 62 "103 квартал" |  |  |  | 438 810,63
1294 | Автоматизированная станция частот.регул. насосов подпитки теплосети | котельная № 62 "103 квартал" |  |  |  | 398 686,00
1295 | Редуктор БПО-50-4 | котельная № 62 "103 квартал" |  |  |  | 1,00
1296 | Станок сверлильный | котельная № 62 "103 квартал" |  |  |  | 1,00
1297 | Кошма ПП 600 | котельная № 62 "103 квартал" |  |  |  | 1,00
1298 | Кошма ПП 600 | котельная № 62 "103 квартал" |  |  |  | 1,00
1299 | Кошма ПП 600 | котельная № 62 "103 квартал" |  |  |  | 1,00
1300 | Кошма ПП 600 | котельная № 62 "103 квартал" |  |  |  | 1,00
1301 | Кошма пожарная | котельная № 62 "103 квартал" |  |  |  | 1,00
1302 | Огнетушитель углекислый | котельная № 62 "103 квартал" |  |  |  | 1,00
1303 | Огнетушитель углекислый | котельная № 62 "103 квартал" |  |  |  | 1,00
1304 | Огнетушитель ОУ-5 | котельная № 62 "103 квартал" |  |  |  | 1,00
1305 | Огнетушитель ОУ-5 | котельная № 62 "103 квартал" |  |  |  | 1,00
1306 | Огнетушитель ОУ-5 | котельная № 62 "103 квартал" |  |  |  | 1,00
1307 | Огнетушитель ОУ-5 | котельная № 62 "103 квартал" |  |  |  | 1,00
1308 | Огнетушитель ОУ-5 | котельная № 62 "103 квартал" |  |  |  | 1,00
1309 | Огнетушитель ОП-8 | котельная № 62 "103 квартал" |  |  |  | 1,00
1310 | Огнетушитель ОП-8 | котельная № 62 "103 квартал" |  |  |  | 1,00
1311 | Огнетушитель ОП-8 | котельная № 62 "103 квартал" |  |  |  | 1,00
1312 | Огнетушитель ОП-8 | котельная № 62 "103 квартал" |  |  |  | 1,00
1313 | Огнетушитель ОП-8 | котельная № 62 "103 квартал" |  |  |  | 1,00
1314 | Огнетушитель ОП-3 | котельная № 62 "103 квартал" |  |  |  | 1,00
1315 | Огнетушитель ОП-3 | котельная № 62 "103 квартал" |  |  |  | 1,00
1316 | Огнетушитель ОП-3 | котельная № 62 "103 квартал" |  |  |  | 1,00
1317 | Огнетушитель ОП-3 | котельная № 62 "103 квартал" |  |  |  | 1,00
1318 | Холодильник | котельная № 62 "103 квартал" |  |  |  | 1,00
1319 | Плита электрическая | котельная № 62 "103 квартал" |  |  |  | 1,00
1320 | Шкаф несгораемый (сейф) | котельная № 62 "103 квартал" |  |  |  | 1,00
1321 | Шкаф для одежды | котельная № 62 "103 квартал" |  |  |  | 1,00
1322 | Шкаф для одежды | котельная № 62 "103 квартал" |  |  |  | 1,00
1323 | Шкаф для одежды | котельная № 62 "103 квартал" |  |  |  | 1,00
1324 | Шкаф для одежды | котельная № 62 "103 квартал" |  |  |  | 1,00
1325 | Шкаф для одежды | котельная № 62 "103 квартал" |  |  |  | 1,00
1326 | Баллон газ 50л | ПНС "УВД" |  |  |  | 1,00
1327 | НАСОС СЕТ.КМ100/65. | ПНС "УВД" |  |  |  | 3 498,00
1328 | ЕМКОСТЬ V-25М3 | ПНС "УВД" |  |  |  | 3 370,00
1329 | ЕМКОСТЬ V-25М3 | ПНС "УВД" |  |  |  | 3 371,00
1330 | НАСОС К 85/90 | ПНС "УВД" |  |  |  | 3 498,00
1331 | З/арматура секущие ПНС, 26 | ПНС "УВД" |  |  |  | 53 978,00
1332 | З/арматура ТК отопл., 50 лет Октября 4/2 (ПНС) | ПНС "УВД" |  |  |  | 1,00
1333 | З/арматура ТК 13. отопл. Динамо (ПНС) | ПНС "УВД" |  |  |  | 1,00
1334 | Прибор для управл системой подающ насосов САУ-МП-Щ | ПНС-24 |  |  |  | 1,00
1335 | НАСОС 4КМ | ПНС-25 |  |  |  | 24 902,00
1336 | Насосный агрегат 1 Д 200-36 с эл. дв. | ПНС-25 |  |  |  | 157 796,61
1337 | Насосный агрегат 1 ДУ200-36 с эл. дв. | ЦТП - Котельная №7 "7 квартал" |  |  |  | 157 796,61
1338 | Водоподогреватель РО531.5-2 | ЦТП - Котельная №7 "7 квартал" |  |  |  | 42 166,00
1339 | Счётчик эл, трёх фаз, 100 А | ЦТП - Котельная №7 "7 квартал" |  |  |  | 1,00
1340 | Бойлер ОСТ -14 | ЦТП - Котельная №7 "7 квартал" |  |  |  | 30 000,00
1341 | Щит ОЩВ12 | ЦТП - Котельная №7 "7 квартал" |  |  |  | 1,00
1342 | Насос DL 50/210-112 | ЦТП - Котельная №7 "7 квартал" |  |  |  | 148 042,37
1343 | Водоподогреватель ЦТП-7 ОСТ-9 | ЦТП - Котельная №7 "7 квартал" |  |  |  | 64 642,40
1344 | Водоподогреватель ЦТП-7 ОСТ-9 | ЦТП - Котельная №7 "7 квартал" |  |  |  | 64 642,40
1345 | Водоподогреватель ЦТП-7 ОСТ-9 | ЦТП - Котельная №7 "7 квартал" |  |  |  | 64 642,40
1346 | Водоподогреватель ЦТП-7 ОСТ-9 | ЦТП - Котельная №7 "7 квартал" |  |  |  | 64 642,40
1347 | Теплообменник М10 BFG /125pI | ЦТП - Котельная №7 "7 квартал" |  |  |  | 439 471,36
1348 | З/арматура ТК 15 отопл. 50 лет Октября,4/2 (ЦТП7) | ЦТП - Котельная №7 "7 квартал" |  |  |  | 1,00
1349 | З/арматура ТК 15 отопл. пер. Ботан-кий 5,7.9 (ЦТП7 | ЦТП - Котельная №7 "7 квартал" |  |  |  | 1,00
1350 | З/ арматура на головной магистрали ЦТП- 7 | ЦТП - Котельная №7 "7 квартал" |  |  |  | 70 000,00
1351 | Обор-ние для регул. электродв.циркул.насосов | ЦТП - Котельная №7 "7 квартал" |  |  |  | 504 099,00
1352 | З/арм. ТК-1 отоп (подача и обр.) Турист. проезд,28 | ЦТП - Котельная №7 "7 квартал" |  |  |  | 41 334,00
1353 | З/арм. ТК-10 ГВС (подача и обр.) Турист. проезд,26 | ЦТП - Котельная №7 "7 квартал" |  |  |  | 41 334,00
1354 | Насос центробежный Wilo IL 80/200-22/2 | ЦТП - Котельная №7 "7 квартал" |  |  |  | 174 960,00
1355 | Насос центробежный Wilo IL 80/200-22/2 | ЦТП - Котельная №7 "7 квартал" |  |  |  | 174 960,00
1356 | З/арматура ТК отопл., Ботанич-кий пер.,9 | ЦТП - Котельная №7 "7 квартал" |  |  |  | 26 989,00
1357 | З/арматура ТК ГВС, Ботанич-кий пер.,9 | ЦТП - Котельная №7 "7 квартал" |  |  |  | 1,00
1358 | З/арм. ТС отопление (ТК-10) ул.Тур.Проезд 24 | ЦТП - Котельная №7 "7 квартал" |  |  |  | 21 576,91
1359 | З/арм. ТС (секущая) отопление ул. Зеркальная | ЦТП - Котельная №7 "7 квартал" |  |  |  | 23 865,00
1360 | З/арм ГВС----ж.д. (отпайка от магистр.) ул. Ботанический пер.11 | ЦТП № 23 "Дачная" |  |  |  | 1,00
1361 | ПАРОПОДОГРЕВАТЕЛЬ | ЦТП № 23 "Дачная" |  |  |  | 6 689,00
1362 | ВОДОПОДОГРЕВАТЕЛЬ | ЦТП № 23 "Дачная" |  |  |  | 8 653,00
1363 | Насос WILO NL-100/250-55-2-12 | ЦТП № 23 "Дачная" |  |  |  | 6 998,00
1364 | ПОДОГРЕВАТЕЛЬ 16 ОСТ | ЦТП № 23 "Дачная" |  |  |  | 1 036,00
1365 | ПОДОГРЕВАТЕЛЬ 16 ОСТ | ЦТП № 23 "Дачная" |  |  |  | 1 036,00
1366 | ПОДОГРЕВАТЕЛЬ 16 ОСТ | ЦТП № 23 "Дачная" |  |  |  | 1 036,00
1367 | ПОДОГРЕВАТЕЛЬ 16 ОСТ | ЦТП № 23 "Дачная" |  |  |  | 1 036,00
1368 | ПОДОГРЕВАТЕЛЬ 16 ОСТ | ЦТП № 23 "Дачная" |  |  |  | 1 036,00
1369 | ПОДОГРЕВАТЕЛЬ 16 ОСТ | ЦТП № 23 "Дачная" |  |  |  | 1 036,00
1370 | ПОДОГРЕВАТЕЛЬ 16 ОСТ | ЦТП № 23 "Дачная" |  |  |  | 1 036,00
1371 | Насос WILO NL-100/250-55-2-12 | ЦТП № 23 "Дачная" |  |  |  | 6 750,00
1372 | ПОДОГРЕВАТЕЛЬ 16 ОСТ | ЦТП № 23 "Дачная" |  |  |  | 5 362,00
1373 | ПОДОГРЕВАТЕЛЬ 16 ОСТ | ЦТП № 23 "Дачная" |  |  |  | 1 037,00
1374 | ПОДОГРЕВАТЕЛЬ 16 ОСТ | ЦТП № 23 "Дачная" |  |  |  | 1 037,00
1375 | ПОДОГРЕВАТЕЛЬ 16 ОСТ | ЦТП № 23 "Дачная" |  |  |  | 1 037,00
1376 | ПОДОГРЕВАТЕЛЬ 16 ОСТ | ЦТП № 23 "Дачная" |  |  |  | 1 037,00
1377 | ПОДОГРЕВАТЕЛЬ 16 ОСТ | ЦТП № 23 "Дачная" |  |  |  | 1 037, 00
1378 | ПОДОГРЕВАТЕЛЬ 16 ОСТ | ЦТП № 23 "Дачная" |  |  |  | 1 037,00
1379 | ПОДОГРЕВАТЕЛЬ 16 ОСТ | ЦТП № 23 "Дачная" |  |  |  | 1 037,00
1380 | ПОДОГРЕВАТЕЛЬ 16 ОСТ | ЦТП № 23 "Дачная" |  |  |  | 1 037,00
1381 | ПОДОГРЕВАТЕЛЬ 16 ОСТ | ЦТП № 23 "Дачная" |  |  |  | 1 037,00
1382 | ВОДОПОДОГРЕВАТЕЛЬ | ЦТП № 23 "Дачная" |  |  |  | 9 784,00
1383 | ВОДОПОДОГРЕВАТЕЛЬ | ЦТП № 23 "Дачная" |  |  |  | 9 784,00
1384 | ВОДОПОДОГРЕВАТЕЛЬ | ЦТП № 23 "Дачная" |  |  |  | 9 784,00
1385 | ВОДОПОДОГРЕВАТЕЛЬ | ЦТП № 23 "Дачная" |  |  |  | 9 784,00
1386 | ВОДОПОДОГРЕВАТЕЛЬ | ЦТП № 23 "Дачная" |  |  |  | 18 312,00
1387 | ВОДОПОДОГРЕВАТЕЛЬ | ЦТП № 23 "Дачная" |  |  |  | 18 313,00
1388 | Насос WILO BL-50/220-22/2 | ЦТП № 23 "Дачная" |  |  |  | 55,00
1389 | Насос WILO BL-50/220-22/2 | ЦТП № 23 "Дачная" |  |  |  | 55,00
1390 | Насос WILO BL-50/220-22/2 | ЦТП № 23 "Дачная" |  |  |  | 55,00
1391 | ВОДОПОДОГРЕВАТЕЛЬ 16 ОСТ | ЦТП № 23 "Дачная" |  |  |  | 5 363,00
1392 | ВОДОПОДОГРЕВАТЕЛЬ 16 ОСТ | ЦТП № 23 "Дачная" |  |  |  | 5 362,00
1393 | Насос WILO NL-100/250-55-2-12 | ЦТП № 23 "Дачная" |  |  |  | 2 161,00
1394 | ВОДОПОДОГРЕВАТЕЛЬ 16 ОСТ | ЦТП № 23 "Дачная" |  |  |  | 5 362,00
1395 | ВОДОПОДОГРЕВАТЕЛЬ РО531.5-2 | ЦТП № 23 "Дачная" |  |  |  | 42 167,00
1396 | ПОДОГРЕВАТЕЛЬ 16 ОСТ | ЦТП № 23 "Дачная" |  |  |  | 1 037,00
1397 | ПОДОГРЕВАТЕЛЬ 16 ОСТ | ЦТП № 23 "Дачная" |  |  |  | 1 037,00
1398 | ПОДОГРЕВАТЕЛЬ 16 ОСТ | ЦТП № 23 "Дачная" |  |  |  | 1 037,00
1399 | ПОДОГРЕВАТЕЛЬ 16 ОСТ | ЦТП № 23 "Дачная" |  |  |  | 1 037,00
1400 | Счётчик " Меркурий" | ЦТП № 23 "Дачная" |  |  |  | 1,00
1401 | Счётчик " Меркурий" | ЦТП № 23 "Дачная" |  |  |  | 1,00
1402 | З/арматура ТК 33 отопл. 50 лет Октября,12 (ЦТП23) | ЦТП № 23 "Дачная" |  |  |  | 1,00
1403 | З/арматура ТК 33 ГВС 50 лет Октября (ЦТП23) | ЦТП № 23 "Дачная" |  |  |  | 1,00
1404 | З/арматура ТК 35 отопл. Толстого,1-3 (ЦТП23) | ЦТП № 23 "Дачная" |  |  |  | 1,00
1405 | З/арматура ТК 24 отопл. Б-р Рыб. Славы,21 (ЦТП23) | ЦТП № 23 "Дачная" |  |  |  | 1,00
1406 | З/арматура ТК 24 ГВС Б-р Рыб. Славы,21 (ЦТП23) | ЦТП № 23 "Дачная" |  |  |  | 1,00
1407 | З/арматура ТЧК А отопл. пр. Рыбаков, 13/3 (ЦТП23) | ЦТП № 23 "Дачная" |  |  |  | 1,00
1408 | З/арматура ТЧК А ГВС пр. Рыбаков, 13/3 (ЦТП23) | ЦТП № 23 "Дачная" |  |  |  | 27 930,00
1409 | З/арматура Тк 1 отопл. ЦТП-23 | ЦТП № 23 "Дачная" |  |  |  | 1,00
1410 | З/арматура ТК 6 ГВС б-р Рыб. Славы, 15/1 (ЦТП23) | ЦТП № 23 "Дачная" |  |  |  | 1,00
1411 | З/арматура ТК 7 ГВС пр. Рыбаков, 26 (ЦТП23) | ЦТП № 23 "Дачная" |  |  |  | 1,00
1412 | З/арматура ТК 7 ГВС пр. Рыбаков,15 (ЦТП23) | ЦТП № 23 "Дачная" |  |  |  | 1,00
1413 | З/арматура ТК 5 отопл. пр. Рыбаков, 13/1 (ЦТП23) | ЦТП № 23 "Дачная" |  |  |  | 1,00
1414 | З/арматура ТК 5 ГВС пр. Рыбаков, 13/1 (ЦТП23) | ЦТП № 23 "Дачная" |  |  |  | 1,00
1415 | З/арматура ТЧК Л отопл. Толстого, 3 (ЦТП23) | ЦТП № 23 "Дачная" |  |  |  | 1,00
1416 | З/арматура ТЧК Л ГВС Толстого, 3 (ЦТП23) | ЦТП № 23 "Дачная" |  |  |  | 1,00
1417 | З/арм. ТК 28 отопл. 50 лет Октября, 10/1 (ЦТП23) | ЦТП № 23 "Дачная" |  |  |  | 1,00
1418 | З/арматура ТК 37 ГВС 50 лет Октября,2 (ЦТП23) | ЦТП № 23 "Дачная" |  |  |  | 1,00
1419 | З/арматура ТК26 у ж.д. БРС12 (ЦТП-23) | ЦТП № 23 "Дачная" |  |  |  | 1,00
1420 | З/арматура ТК27 у ж.д. БРС12 (ЦТП-23) | ЦТП № 23 "Дачная" |  |  |  | 1,00
1421 | З/арматура ТК37 у ж.д. 50 лет Октября 2 (ЦТП-23) | ЦТП № 23 "Дачная" |  |  |  | 1,00
1422 | Конденсаторная установка УКМ-0,4-ЭЛЭКО-Б002-100 | ЦТП № 23 "Дачная" |  |  |  | 78 684,14
1423 | З/арм. ТК-7 ГВС (подача) Пр. Рыбаков 13/2 | ЦТП № 23 "Дачная" |  |  |  | 20 667,00
1424 | З/арм. ТК-7 ГВС (подача) Пр. Рыбаков,15 | ЦТП № 23 "Дачная" |  |  |  | 20 667,00
1425 | З/арм. ТК-7 ГВС (подача) Пр. Рыбаков,15/1 | ЦТП № 23 "Дачная" |  |  |  | 20 677,00
1426 | Обор-ние для автом. регул. уровня в баке-аккум-ре | ЦТП № 23 "Дачная" |  |  |  | 346 181,00
1427 | Частотный преобразователь EI- P7012-075H 55 кВт | ЦТП № 23 "Дачная" |  |  |  | 208 305,88
1428 | Шкаф управления 1 насосом ШУ-55.2.21 | ЦТП № 23 "Дачная" |  |  |  | 76 583,12
1429 | З/арматура отопл. ТК11 пр.Рыбаков,6 | ЦТП № 23 "Дачная" |  |  |  | 72 912,00
1430 | З/арматура отопл. ТК21 БРС №3 | ЦТП № 23 "Дачная" |  |  |  | 72 912,00
1431 | З/арматура отопл. ТК12 пр. Рыбаков,14 | ЦТП № 23 "Дачная" |  |  |  | 72 912,00
1432 | З/арматура отопл. пр. Рыбаков,13/2 | ЦТП № 23 "Дачная" |  |  |  | 42 349,81
1433 | Оборудование частотного регул. электродвигателями сетевых насосов | ЦТП № 23 "Дачная" |  |  |  | 74003,00
1434 | З/арматура Ц.О. ТК-31 к ж.д. 50 лет Октября,10 | ЦТП № 23 "Дачная" |  |  |  | 27 930,00
1435 | Автоматизированная станция частотного регулирования для 3-х насосов | ЦТП № 23 "Дачная" |  |  |  | 360 062,00
1436 | З/арматура Отопление (ТК 12/секущие) Пр. Рыбаков 18 | ЦТП № 23 "Дачная" |  |  |  | 23 865,00
1437 | З/арматура Отопление (ТК 12/секущие) Пр. Рыбаков 16 | ЦТП № 23 "Дачная" |  |  |  | 23 865,00
1438 | З/арматура ГВС (ТК 9) муз.училище | ЦТП № 23 "Дачная" |  |  |  | 1,00
1439 | З/арматура Отопление (ТК 27) БРС 12 | ЦТП № 23 "Дачная" |  |  |  | 1,00
1440 | З/арматура Отопление (ТК 9) муз.училище | ЦТП № 23 "Дачная" |  |  |  | 1,00
1441 | З/арматура Отопление (в доме) Пр. Рыбаков 16 | ЦТП № 23 "Дачная" |  |  |  | 1,00
1442 | З/арматура Отопление (в доме) Пр. Рыбаков 18 | ЦТП № 23 "Дачная" |  |  |  | 1,00
1443 | З/арматура Отопление (ТК 20) БРС 15 | ЦТП № 23 "Дачная" |  |  |  | 1,00
1444 | З/арматура Отопление (ТК 24) БРС 15 | ЦТП № 23 "Дачная" |  |  |  | 1,00
1445 | З/арматура ГВС (ТК 33) ул.50 ул. Октября 12 | ЦТП № 23 "Дачная" |  |  |  | 1,00
1446 | З/арматура Отопление (ТК 33) ул.50 ул. Октября 12 | ЦТП № 23 "Дачная" |  |  |  | 1,00
1447 | З/арматура ГВС (ТК 63) Пр. Рыбаков 22 | ЦТП № 23 "Дачная" |  |  |  | 1,00
1448 | З/арматура (секущие) ГВС | ЦТП № 23 "Дачная" |  |  |  | 29 756,55
1449 | З/арматура (секущие) Отопление | ЦТП № 23 "Дачная" |  |  |  | 47 730,00
1450 | З/арматура Отопление (ТК 30) ул.50 л. Октября 10/1 | ЦТП № 23 "Дачная" |  |  |  | 1,00
1451 | З/арматура ГВС (ТК 35) ул. Толстова 1 | ЦТП № 23 "Дачная" |  |  |  | 1,00
1452 | Частотно-регулирующий преобразователь Е2-8300 075 Н 55 кВт 380 в | ЦТП № 23 "Дачная" |  |  |  | 178 200,00
1453 | З/арм ТК 12 у ж.д. Проспект Рыбаков 14-16 отопл. | ЦТП-18 "Автоколонна 1958" |  |  |  | 55 978,00
1454 | ЭЛ.ДВИГАТЕЛЬ | ЦТП-18 "Автоколонна 1958" |  |  |  | 3 589,00
1455 | Бак аккумуляторный У-50 | ЦТП-18 "Автоколонна 1958" |  |  |  | 5 896,00
1456 | ПОЛОГРЕВАТЕЛЬ 16 ОСТ | ЦТП-18 "Автоколонна 1958" |  |  |  | 44 027,00
1457 | ПОДОГРЕВАТЕЛЬ 16 ОСТ | ЦТП-18 "Автоколонна 1958" |  |  |  | 44 027,00
1458 | ПОДОГРЕВАТЕЛЬ 16 ОСТ | ЦТП-18 "Автоколонна 1958" |  |  |  | 44 027,00
1459 | ПОДОГРЕВАТЕЛЬ 16 ОСТ | ЦТП-18 "Автоколонна 1958" |  |  |  | 44 027,00
1460 | ПОДОГРЕВАТЕЛЬ 16 ОСТ | ЦТП-18 "Автоколонна 1958" |  |  |  | 44 027,00
1461 | ПОДОГРЕВАТЕЛЬ 16 ОСТ | ЦТП-18 "Автоколонна 1958" |  |  |  | 44 027,00
1462 | ПОДОГРЕВАТЕЛЬ 16 ОСТ | ЦТП-18 "Автоколонна 1958" |  |  |  | 44 027,00
1463 | ПОДОГРЕВАТЕЛЬ 16 ОСТ | ЦТП-18 "Автоколонна 1958" |  |  |  | 44 027,00
1464 | ПОДОГРЕВАТЕЛЬ 16 ОСТ | ЦТП-18 "Автоколонна 1958" |  |  |  | 44 027,00
1465 | ПОДОГРЕВАТЕЬ 16 ОСТ | ЦТП-18 "Автоколонна 1958" |  |  |  | 44 028,00
1466 | ПОДОГРЕВАТЕЛЬ 16 ОСТ | ЦТП-18 "Автоколонна 1958" |  |  |  | 44 028,00
1467 | ПОДОГРЕВАТЕЛЬ 16 ОСТ | ЦТП-18 "Автоколонна 1958" |  |  |  | 44 028,00
1468 | ПОДОГРЕВАТЕЛЬ 16 ОСТ | ЦТП-18 "Автоколонна 1958" |  |  |  | 44 028,00
1469 | ПОДОГРЕВАТЕЛЬ 16 ОСТ | ЦТП-18 "Автоколонна 1958" |  |  |  | 44 028,00
1470 | ПОДОГРЕВАТЕЛЬ 16 ОСТ | ЦТП-18 "Автоколонна 1958" |  |  |  | 44 028,00
1471 | ПОДОГРЕВАТЕЛЬ 16 ОСТ | ЦТП-18 "Автоколонна 1958" |  |  |  | 44 027,00
1472 | НАСОС К-90/55 | ЦТП-18 "Автоколонна 1958" |  |  |  | 1,00
1473 | НАСОС К-90/55 | ЦТП-18 "Автоколонна 1958" |  |  |  | 1,00
1474 | НАСОС ГВС К-80/55 | ЦТП-18 "Автоколонна 1958" |  |  |  | 1,00
1475 | НАСОС ГВС К-80/55 | ЦТП-18 "Автоколонна 1958" |  |  |  | 1,00
1476 | Верстак | ЦТП-18 "Автоколонна 1958" |  |  |  | 1,00
1477 | ТРАНСФОРМАТОР | ЦТП-18 "Автоколонна 1958" |  |  |  | 2 136,00
1478 | Кабель ААБ 3*70 150 п/м | ЦТП-18 "Автоколонна 1958" |  |  |  | 249 615,00
1479 | Кабель АВВГ 4*70 125 п/м | ЦТП-18 "Автоколонна 1958" |  |  |  | 208 011,25
1480 | З/арматура ТК5 ГВС, отопл. Пограничная,44/1(ЦТП18) | ЦТП-18 "Автоколонна 1958" |  |  |  | 1,00
1481 | З/арматура ТК 5 отопл. Пограничная, 44/1 (ЦТП18) | ЦТП-18 "Автоколонна 1958" |  |  |  | 1,00
1482 | З/арматура Т (А), ул. Пограничная, 42 (ЦТП 18) | ЦТП-18 "Автоколонна 1958" |  |  |  | 36000,00
1483 | З/арматура ТС ГВС ул. Пограничная 42/2 | ЦТП-18 "Автоколонна 1958" |  |  |  | 1,00
1484 | З/арматура ТС отопление ул. Пограничная 42/2 | ЦТП-19 "Батарейная" |  |  |  | 1,00
1485 | Насос BL 40/250-22/2 | ЦТП-19 "Батарейная" |  |  |  | 69 215,00
1486 | Насос BL 40/25-22/2 | ЦТП-19 "Батарейная" |  |  |  | 69 215,00
1487 | Насос BL 40/25-22/2 | ЦТП-19 "Батарейная" |  |  |  | 69 215,00
1488 | Насос BL 40/25-22/2 | ЦТП-19 "Батарейная" |  |  |  | 69 215,00
1489 | Рубильник РПС-2 правый (д/ЦТП"Батарейная") | ЦТП-19 "Батарейная" |  |  |  | 1,00
1490 | Теплообменник отопления FP 41-137 | ЦТП-19 "Батарейная" |  |  |  | 315 119,00
1491 | З/арматура ТК-1 Ц.О. (Батарейная 1) | ЦТП-19 "Батарейная" |  |  |  | 1,00
1492 | З/арматура ТК-1 Ц.О. (Батарейная 1а) | ЦТП-19 "Батарейная" |  |  |  | 1,00
1493 | З/арматура ТК-26 Ц.О. (Карьерная 4-8) | ЦТП-19 "Батарейная" |  |  |  | 1,00
1494 | З/арматура ТК-26 Ц.О. (Владивостокская 15) | ЦТП-19 "Батарейная" |  |  |  | 1,00
1495 | З/арматура Т.20 Ц.О. (Тельмана 2б) | ЦТП-19 "Батарейная" |  |  |  | 1,00
1496 | З/арматура Т.35 Ц.О. (Владивостокская 31) | ЦТП-19 "Батарейная" |  |  |  | 1,00
1497 | З/арматура Т.35 Ц.О. (Владивостокская 29) | ЦТП-19 "Батарейная" |  |  |  | 1,00
1498 | З/арматура Т.35 Ц.О. (Владивостокская 35 АБ; 33) | ЦТП-19 "Батарейная" |  |  |  | 20 592,00
1499 | З/арматура ТК-25 Ц.О. (Владивостокская 17) | ЦТП-19 "Батарейная" |  |  |  | 1,00
1500 | З/арматура ТК-28 ГВС (Владивостокская 19) | ЦТП-19 "Батарейная" |  |  |  | 1,00
1501 | З/арматура ТК-8 Ц.О. (Батарейная 6) | ЦТП-19 "Батарейная" |  |  |  | 1,00
1502 | З/арматура ТК-8 Ц.О. (Батарейная 8) | ЦТП-19 "Батарейная" |  |  |  | 1,00
1503 | З/арматура Т.12 Ц.О. (Электроучасток) | ЦТП-19 "Батарейная" |  |  |  | 1,00
1504 | З/арматура ТК-7 ГВС (Батарейная 4) | ЦТП-19 "Батарейная" |  |  |  | 1,00
1505 | З/арматура Т.26 ГВС (Тельмана 2а) | ЦТП-19 "Батарейная" |  |  |  | 1,00
1506 | З/арматура ТК-17 Ц.О. (Алеутская 1а) | ЦТП-19 "Батарейная" |  |  |  | 1,00
1507 | З/арматура ТК-17 Ц.О. (Карьерная 1а) | ЦТП-19 "Батарейная" |  |  |  | 1,00
1508 | З/арматура Т.17 ГВС (Алеутская) магистраль | ЦТП-19 "Батарейная" |  |  |  | 39 347,00
1509 | З/арматура Т.29 Ц.О. (Тельмана 1а) | ЦТП-19 "Батарейная" |  |  |  | 1,00
1510 | Запорная арматура т.к2 секущая ГВС к ж.д.ул. Батарейная 1а | ЦТП-19 "Батарейная" |  |  |  | 1,00
1511 | З/арматура секущие (,) А, эл. цех ККЭ (ЦТП 19) | ЦТП-19 "Батарейная" |  |  |  | 1,00
1512 | З/арматура секущие ГВС, воздушка, ул. Батар-ная (ЦТП 19) | ЦТП-19 "Батарейная" |  |  |  | 32 874,00
1513 | З/арматура ГВС, воздушка, ул.Тельмана,2 (ЦТП 19) | ЦТП-19 "Батарейная" |  |  |  | 1,00
1514 | З/арматура отопл., воздушка, ул.Тельмана,2 (ЦТП 19) | ЦТП-19 "Батарейная" |  |  |  | 1,00
1515 | З/арматура ГВС, воздушка, ул.Тельмана,2а (ЦТП 19) | ЦТП-19 "Батарейная" |  |  |  | 1,00
1516 | З/арматура ТК34, ГВС, ул.Владив-кая, д/сад (ЦТП 19) | ЦТП-19 "Батарейная" |  |  |  | 1,00
1517 | З/арматура ТК34, отопл., ул.Владив-кая, д/сад (ЦТП 19) | ЦТП-19 "Батарейная" |  |  |  | 1,00
1518 | З/арматура ТК11, ГВС, ул.Батар-ная, 2а (ЦТП 19) | ЦТП-19 "Батарейная" |  |  |  | 1,00
1519 | З/арматура ТК 2, отопл., ул.Батар-ная, 1 (ЦТП 19) | ЦТП-19 "Батарейная" |  |  |  | 1,00
1520 | З/арматура ТК 3, отопл., ул.Батар-ная, 1а (ЦТП 19) | ЦТП-19 "Батарейная" |  |  |  | 1,00
1521 | З/арматура ТК 8, отопл., ул.Батар-ная, 4 (ЦТП 19) | ЦТП-19 "Батарейная" |  |  |  | 1,00
1522 | З/арматура ТК 9, отопл., ул.Батар-ная, 6 (ЦТП 19) | ЦТП-19 "Батарейная" |  |  |  | 1,00
1523 | З/арматура ТК 8, ГВС, ул.Батар-ная, 4 (ЦТП 19) | ЦТП-19 "Батарейная" |  |  |  | 1,00
1524 | З/арматура ТК 9, ГВС, ул.Батар-ная, 8 (ЦТП 19) | ЦТП-19 "Батарейная" |  |  |  | 1,00
1525 | З/арматура воздушка, ТК20, ул.Владив-кая, 17, 19 (ЦТП 19) | ЦТП-19 "Батарейная" |  |  |  | 1,00
1526 | З/арматура воздушка, ТК33, ул. Дзержинского, 2а (ЦТП 19) | ЦТП-19 "Батарейная" |  |  |  | 1,00
1527 | З/арм ТС ул. Тельмана 2а----ул.Владив-кая 15 ЦО | ЦТП-19 "Батарейная" |  |  |  | 27 989,00
1528 | З/арм (секущ.арм) магистраль ул. Батарейная 2 ЦО | ЦТП-19 "Батарейная" |  |  |  | 55 978,00
1529 | З/арм ТК-7 ул. Батарейная 7 ЦО | ЦТП-19 "Батарейная" |  |  |  | 55 978,00
1530 | З/арм ГВС ТК33 ж.д.Дзержинского 2а | ЦТП-19 "Батарейная" |  |  |  | 1,00
1531 | З/арм ГВС ТК31 ж.д.Владивостокская 25 | ЦТП-19 "Батарейная" |  |  |  | 1,00
1532 | З/арм ЦО ТК29 напротив ж.д.Тельмана 1а | ЦТП-19 "Батарейная" |  |  |  | 1,00
1533 | З/арм ЦО ТК6 ж.д.Батарейная 5 | ЦТП-19 "Батарейная" |  |  |  | 1,00
1534 | З/арм ЦО ТК22 ж.д.Владивостокская 15 | ЦТП-19 "Батарейная" |  |  |  | 1,00
1535 | З/арм ЦО ТК25 ж.д.Владивостокская 17 | ЦТП-19 "Батарейная" |  |  |  | 1,00
1536 | ЕМКОСТЬ ТОПЛИВНАЯ | ЦТП-19 "Батарейная" |  |  |  | 33 056,00
1537 | ЕМКОСТЬ ТОПЛИВНАЯ | ЦТП-19 "Батарейная" |  |  |  | 33 056,00
1538 | ЕМКОСТЬ ТОПЛИВНАЯ | ЦТП-8 "Горизонт-Север" |  |  |  | 33 057,00
1539 | ВОДОПОДОГРЕВАТЕЛЬ | ЦТП-8 "Горизонт-Север" |  |  |  | 11 368,00
1540 | ВОДОПОДОГРЕВАТЕЛЬ | ЦТП-8 "Горизонт-Север" |  |  |  | 18 312,00
1541 | ВОДОПОДОГРЕВАТЕЛЬ | ЦТП-8 "Горизонт-Север" |  |  |  | 18 312,00
1542 | ПОДОГРЕВАТЕЛЬ 16 ОСТ | ЦТП-8 "Горизонт-Север" |  |  |  | 1 036,00
1543 | ПОДОГРЕВАТЕЛЬ 16 ОСТ | ЦТП-8 "Горизонт-Север" |  |  |  | 1 036,00
1544 | ПОДОГРЕВАТЕЛЬ 16 ОСТ | ЦТП-8 "Горизонт-Север" |  |  |  | 1 036,00
1545 | ВОДОПОДОГРЕВАТЕЛЬ | ЦТП-8 "Горизонт-Север" |  |  |  | 5 525,00
1546 | Насос НЦ 400/105 | ЦТП-8 "Горизонт-Север" |  |  |  | 2 578,00
1547 | ВОДОПОДОГРЕВАТЕЛЬ | ЦТП-8 "Горизонт-Север" |  |  |  | 18 312,00
1548 | ВОДОПОДОГРЕВАТЕЛЬ | ЦТП-8 "Горизонт-Север" |  |  |  | 18 313,00
1549 | ВОДОПОДОГРЕВАТЕЛЬ | ЦТП-8 "Горизонт-Север" |  |  |  | 6 118,00
1550 | ВОДОПОДОГРЕВАТЕЛЬ РО5Р-802Т | ЦТП-8 "Горизонт-Север" |  |  |  | 60 080,00
1551 | ВОДОПОДОГРЕВАТЕЛЬ РО5Р80-2Т | ЦТП-8 "Горизонт-Север" |  |  |  | 60 080,00
1552 | Бойлер ОСТ-14 | ЦТП-8 "Горизонт-Север" |  |  |  | 30 000,00
1553 | Насосный агрегат Д-315/71 | ЦТП-8 "Горизонт-Север" |  |  |  | 180 000,00
1554 | Водоподогреватели ОСТ-16 | ЦТП-8 "Горизонт-Север" |  |  |  | 76 000,00
1555 | Водоподогреватели ОТС-16 | ЦТП-8 "Горизонт-Север" |  |  |  | 76 000,00
1556 | Водоподогреватели ОСТ-16 | ЦТП-8 "Горизонт-Север" |  |  |  | 76 000,00
1557 | Водоподогреватели ОСТ-16 | ЦТП-8 "Горизонт-Север" |  |  |  | 76 000,00
1558 | Насос ГВС марки К45/50 | ЦТП-8 "Горизонт-Север" |  |  |  | 190 000,00
1559 | Насос ГВС марки К45/50 | ЦТП-8 "Горизонт-Север" |  |  |  | 190 000,00
1560 | Трансформатор ВДУ 506-УЗ | ЦТП-8 "Горизонт-Север" |  |  |  | 24 650,00
1561 | Водоподогреватель ОСТ 15 | ЦТП-8 "Горизонт-Север" |  |  |  | 77 725,00
1562 | Водоподогреватель ОСТ 15 | ЦТП-8 "Горизонт-Север" |  |  |  | 77 725,00
1563 | Водоподогреватель ОСТ 15 | ЦТП-8 "Горизонт-Север" |  |  |  | 77 725,00
1564 | Водоподогреватель ОСТ 15 | ЦТП-8 "Горизонт-Север" |  |  |  | 77 725,00
1565 | Щиты ШМ | ЦТП-8 "Горизонт-Север" |  |  |  | 13 000,00
1566 | Насос НЦ 400/105 | ЦТП-8 "Горизонт-Север" |  |  |  | 279 622,71
1567 | Насос К8/18 с эл двигателем 1,5 кВт | ЦТП-8 "Горизонт-Север" |  |  |  | 1,00
1568 | Насос К8/18 с эл. двигателем 1,5кВт | ЦТП-8 "Горизонт-Север" |  |  |  | 1,00
1569 | Счётчик " Меркурий" | ЦТП-8 "Горизонт-Север" |  |  |  | 1,00
1570 | Счётчик " Меркурий" | ЦТП-8 "Горизонт-Север" |  |  |  | 1,00
1571 | Электростанция Кама сварочный аппарат | ЦТП-8 "Горизонт-Север" |  |  |  | 107 796,61
1572 | З/арматура ТЧК 28 отопл. общ. "Горизонт"(ЦТП8) | ЦТП-8 "Горизонт-Север" |  |  |  | 72 912,00
1573 | З/арматура ТЧК 29 отопл. д/б-ца (ЦТП8) | ЦТП-8 "Горизонт-Север" |  |  |  | 1,00
1574 | З/арматура ТК 22 отопл. Пр. Рыбаков,5 (ЦТП8) | ЦТП-8 "Горизонт-Север" |  |  |  | 145 824,00
1575 | З/арматура ТК 23 ГВС Пр. Рыбаков 1/1 (ЦТП8) | ЦТП-8 "Горизонт-Север" |  |  |  | 1,00
1576 | З/арматура ТК 26 отопл. Гор. роддом(ЦТП8) | ЦТП-8 "Горизонт-Север" |  |  |  | 1,00
1577 | З/арматура ТК 33 отопл. Лукаш..15 (ЦТП8) | ЦТП-8 "Горизонт-Север" |  |  |  | 1,00
1578 | З/арматура ТК 33 ГВС Лукаш. 15 (ЦТП8) | ЦТП-8 "Горизонт-Север" |  |  |  | 1,00
1579 | З/арматура ТЧК 29 ГВС пр.Рыбаков,9 (ЦТП8) | ЦТП-8 "Горизонт-Север" |  |  |  | 1,00
1580 | З/арматура ТЧК 29 отопл. пр. Рыбаков,9 (ЦТП8) | ЦТП-8 "Горизонт-Север" |  |  |  | 1,00
1581 | З/арматура воздушка отопл. обл. роддом (ЦТП8) | ЦТП-8 "Горизонт-Север" |  |  |  | 1,00
1582 | З/арматура ГВС обл. роддом (ЦТП8) | ЦТП-8 "Горизонт-Север" |  |  |  | 1,00
1583 | З/арматура на вводе в ж.д.Максутова 33 (ЦТП-8) | ЦТП-8 "Горизонт-Север" |  |  |  | 1,00
1584 | Конденсаторная установка УКМ-0,4-ЭЛЭКО-Б002-75 | ЦТП-8 "Горизонт-Север" |  |  |  | 66 702,36
1585 | Конденсаторная установка УКМ-0,4-ЭЛЭКО-Б002-75 | ЦТП-8 "Горизонт-Север" |  |  |  | 66 702,36
1586 | З/арматура ТК-7 отопл. (под. и обр.) Пр. Рыбаков 13/2 | ЦТП-8 "Горизонт-Север" |  |  |  | 41 334,00
1587 | З/арматура ТК-7 отопл. (под. и обр.) Пр. Рыбаков,15 | ЦТП-8 "Горизонт-Север" |  |  |  | 41 334,00
1588 | З/арматура ТК-7 отопл. (под. и обр.) Пр. Рыбаков,15/1 | ЦТП-8 "Горизонт-Север" |  |  |  | 41 334,00
1589 | З/арматура отопл. ТК1-ТК3 Пр-т Рыбаков,13 | ЦТП-8 "Горизонт-Север" |  |  |  | 72 912,00
1590 | З/арматура ГВС ТК1-ТК3 Пр-т Рыбаков,13 | ЦТП-8 "Горизонт-Север" |  |  |  | 36 456,00
1591 | З/арматура отопл. ТК25а ул. Лукашев. онкология | ЦТП-8 "Горизонт-Север" |  |  |  | 72 912,00
1592 | З/арматура ГВС. ТК25а ул. Лукашев. онкология | ЦТП-8 "Горизонт-Север" |  |  |  | 36 456,00
1593 | З/арматура отопл. ТК19/1 пр.50лет Октября | ЦТП-8 "Горизонт-Север" |  |  |  | 72 912,00
1594 | З/арматура ТК19 отопл., ул. 50 лет Октября, 18 (ЦТП 8) | ЦТП-8 "Горизонт-Север" |  |  |  | 1,00
1595 | З/арматура Т (А) Магистраль, ц/отопление (ЦТП 8) | ЦТП-8 "Горизонт-Север" |  |  |  | 57 449,98
1596 | З/арматура Т (Б), ул. 50 лет Октября, 18/1; 20/1 (ЦТП 8) | ЦТП-8 "Горизонт-Север" |  |  |  | 1,00
1597 | З/арматура ТК15, ул.50 лет Октября, 22 (ЦТП 8) | ЦТП-8 "Горизонт-Север" |  |  |  | 1,00
1598 | З/арматура ТК15, ул.50 лет Октября, 26 (ЦТП 8) | ЦТП-8 "Горизонт-Север" |  |  |  | 1,00
1599 | З/арматура ТК15, ул.50 лет Октября, 22/1 (ЦТП 8) | ЦТП-8 "Горизонт-Север" |  |  |  | 1,00
1600 | З/арматура ТК15,б ул.50 лет Октября, 24 (ЦТП 8) | ЦТП-8 "Горизонт-Север" |  |  |  | 1,00
1601 | З/арматура ТК15,б ул.50 лет Октября, 28 (ЦТП 8) | ЦТП-8 "Горизонт-Север" |  |  |  | 1,00
1602 | З/арматура ТК15,б ул.50 лет Октября, 28/1 Лонхей (ЦТП 8) | ЦТП-8 "Горизонт-Север" |  |  |  | 1,00
1603 | З /арматура (секущая) Воздушка (гараж УВД) | ЦТП-8 "Горизонт-Север" |  |  |  | 1,00
1604 | З/арматура Перемычка от ЦТП-8 к потр."Рынок" | ЦТП-8 "Горизонт-Север" |  |  |  | 27 989,00
1605 | З/арматура (секущ.) отпайка на адм.здании "Росинкас" | ЦТП-8 "Горизонт-Север" |  |  |  | 55 978,00

## 271_06-07_А
Арендатор: Публичное акционерное общество энергетики и электрификации "Камчатскэнерго"
ИНН: 4100000668
№ договора аренды: 271/06-07/А
Дата заключения договора аренды: 01.11.2006
Дата расторжения договора аренды: неопределенный срок
Размер ежемесячной арендной платы по договору: 26118.89 руб.
Размер годовой арендной платы по договору: 313426.68 руб
Перечень имущества по договору аренды
№ п/п | Наименование | Адрес (местоположение) | Кол-во | Площадь, м | Протяженность, м | Кадастровый номер | Балансовая стоимость, руб. | Ежемесячная сумма арендной платы, руб. | Годовая сумма арендной платы, руб.
1 | 2 | 3 | 4 | 5 | 6 | 7 | 8 | 9 | 10
1 | Трансформатор ТМ-630/6, (РП-10) | Нежилые помещения поз 4-7 в здании РП-10 | 2 |  |  |  | 47109.87
2 | Нежилые помещения поз 4-7 в здании РП-10 | г Петропавловск-Камчатский, ул Сахалинская, д. 1 | 1 | 83.3 |  | 41:01:0010129:3820 | 274036.74
3 | Здание ТП-4 | г Петропавловск-Камчатский, ул Лермонтова | 1 | 56.9 |  | 41:01:0010129:778 | 199539.64
4 | Трансформатор ТМ-630/6, (ТП-4) | Здание ТП-4 | 2 |  |  |  | 48540.24
5 | Здание ТП-2 | г Петропавловск-Камчатский, ул Сахалинская | 1 | 53.1 |  | 41:01:0010129:593 | 249789.38
6 | Трансформатор ТМ-630/6, (ТП-2) | Здание ТП-2 | 2 |  |  |  | 58811.43
7 | Здание ТП-3А | г Петропавловск-Камчатский, ул Лермонтова | 1 | 59.2 |  | 41:01:0010129:777 | 235163.72
8 | Трансформатор ТМ-630/6, (ТП-3А) | Здание ТП-3А | 2 |  |  |  | 48503.3
9 | Здание ТП-17 | г Петропавловск-Камчатский, ул Зеленая роща | 1 | 37.6 |  | 41:01:0010129:605 | 5926.1
10 | Трансформатор ТМ-400/6, (ТП-17) | Здание ТП-17 | 1 |  |  |  | 12109.05
11 | Трансформатор ТМ-320/6, (ТП-17) | Здание ТП-17 | 1 |  |  |  | 45304.56
12 | Кабельная сеть ААБ-10 3х185 (ТП-2-ТП-17) | г Петропавловск-Камчатский | 1 |  | 450 |  | 5203.21
13 | Кабельная сеть ААБ-10 3х185 (РП-10-ТП-3П) | г Петропавловск-Камчатский | 1 |  | 500 |  | 1787.85
14 | Здание ТП-3П | г Петропавловск-Камчатский, ш Петропавловское | 1 | 58.7 |  | 41:01:0010129:458 | 33582.84
15 | Трансформатор ТМ-630/6, (ТП-3П) | Здание ТП-3П | 2 |  |  |  | 28774.62
16 | Кабель высоковольтный 6кв ЦААБ-10-3х185 (ТЭЦ1-РП-10) | г Петропавловск-Камчатский | 1 |  | 1250 |  | 477882.49
17 | Кабель высоковольтный 6кв ААБ-10 3х185 (РП-10-ТП-2) | г Петропавловск-Камчатский | 1 |  | 1250 |  | 64705.95
18 | Кабель высоковольтный 6кв ААБ-10 3х185 (ТП-2-ТП-4) | г Петропавловск-Камчатский | 1 |  | 1500 |  | 64882.47
19 | Кабель высоковольтный 6кв ААБ-10 3х185 (ТП-4-ТП3А) | г Петропавловск-Камчатский | 1 |  | 620 |  | 66558.77
20 | Кабель высоковольтный 6кв ААБ-10 3х185 (ТП-3А-ТП-12) | г Петропавловск-Камчатский | 1 |  | 290 |  | 31132.47
21 | Кабель высоковольтный 6кв ЦААБЛУ-6 3х185 (ТП-3П-ТП-17) | г Петропавловск-Камчатский | 1 |  | 520 |  | 47919.45
22 | Кабель высоковольтный 6кв ЦААБЛУ-6 3х185 (ТП-3П-2к –ТП-3А) | г Петропавловск-Камчатский | 1 |  | 573 |  | 42019.93
23 | Здание ТП-205 | г Петропавловск-Камчатский | 1 | 58.2 |  | 41:01:0010104:69 | 558662
24 | Здание ТП-253 | г Петропавловск-Камчатский, ул Высотная, д. 32а | 1 | 43.5 |  | 41:01:0000000:331 | 88337
25 | Кабель АСБ 3*70 от ТП-20 (станция очистки) КНС п.Завойко, ул. П.Ильичева | г Петропавловск-Камчатский | 2 |  | 944 |  | 80820
26 | Кабель АВВБ 3*150+1*50 от ТП-25 (ВНС п. Завойко, Б.Лагерная) | г Петропавловск-Камчатский | 2 |  | 60 |  | 15250
27 | Кабель АВВБ 3*70+1*50 от ТП-11 (ВНС п.Завойко, М.Лагерная) | г Петропавловск-Камчатский | 2 |  | 70 |  | 1040
28 | Кабель АВВБ 3*150+1*25 от ТП-11 (пристройка к ВНС п.Завойко, М.Лагерная) | г Петропавловск-Камчатский | 1 |  | 30 |  | 8440
29 | Кабель АПВЗ 1*25+1*16 от ТП-11 (хлораторная п.Завойко, М.Лагерная) | г Петропавловск-Камчатский | 1 |  | 75 |  | 8256
30 | Кабель АСБ 3*70 от ТП-18 (ВНС 3-го подъема п.Завойко, ул.Обороны 1854г.) | г Петропавловск-Камчатский | 2 |  | 60 |  | 38412
31 | Кабель АВВБ 3*95+1*35 от ГРЩ насосной (скважина п.Завойко, Б.Лагерная) | г Петропавловск-Камчатский | 1 |  | 268 |  | 5892
32 | Кабель АВВБ 3*150+1*50 от ГРЩ насосной (п.Завойко, Б.Лагерная) | г Петропавловск-Камчатский | 1 |  | 218 |  | 3765
33 | Кабель АВВБ 3*95+1*35 от ГРЩ насосной (скважина п.Завойко, М.Лагерная) | г Петропавловск-Камчатский | 1 |  | 596 |  | 8258
34 | Кабель АВВБ 3*95+1*35 от ГРЩ насосной (скважина п.Завойко, М.Лагерная) | г Петропавловск-Камчатский | 1 |  | 218 |  | 3463
35 | Кабель АВВБ 3*70+1*25 от ГРЩ насосной (скважина п.Завойко, М.Лагерная) | г Петропавловск-Камчатский | 1 |  | 210 |  | 3455
36 | Кабель АВВБ 3*95+1*50 от ГРЩ насосной (скважина п.Завойко, Б.Лагерная) | г Петропавловск-Камчатский | 1 |  | 358 |  | 4976
37 | Кабель АВВБ 3*70+1*35 от ГРЩ насосной (скважина п.Завойко, М.Лагерная) | г Петропавловск-Камчатский | 1 |  | 240 |  | 3480
38 | Кабель АВВБ 3*95+1*50 от ГРЩ насосной (скважина п.Завойко, М.Лагерная) | г Петропавловск-Камчатский | 1 |  | 865 |  | 8934
39 | Кабель АВВБ 3*70+1*25 от ГРЩ насосной (скважина п.Завойко, Б.Лагерная) | г Петропавловск-Камчатский | 1 |  | 20 |  | 340
40 | Кабель АВВБ 3*70+1*35 от ГРЩ насосной (скважина п.Завойко, Б.Лагерная) | г Петропавловск-Камчатский | 1 |  | 218 |  | 3463
41 | Кабель АВВБ 3*70+1*35 от ГРЩ насосной (скважина п.Завойко, М.Лагерная) | г Петропавловск-Камчатский | 1 |  | 218 |  | 289
42 | Кабель ААБ 3*50 от ТП-214 (ВНС "Пограничная") | г Петропавловск-Камчатский, ул Пограничная | 2 |  | 250 |  | 29350
43 | Кабель АВВБ 4*35 от ТП-521 (насосная станция фонтана по пр. 50 лет Октября) | г Петропавловск-Камчатский, пр-кт 50 лет Октября | 2 |  | 500 |  | 22620
44 | Кабель АВВБ 3*120+1*70 от ТП-615 (ВНС "Северо-Восток, ул.Вольского,24) | г Петропавловск-Камчатский, ул Вольского, д. 24 | 2 |  | 50 |  | 14295
45 | Кабель АВВБ 3*120 от ТП-277 (ВНС "Кирпичики") | г Петропавловск-Камчатский | 2 |  | 310 |  | 44310
46 | Кабель ААБлУ 3*50 от ТП-37 (ВНС Ленинская ул.Ленинская) | г Петропавловск-Камчатский, ул Ленинская | 1 |  | 140 |  | 16436
47 | Кабель АВРГ 3*70 от ТП-21А (РЧВ"Богородские, ул.Тургенева) | г Петропавловск-Камчатский, ул Тургенева | 1 |  | 120 |  | 8020
48 | Кабель АВРГ 3*5+1*25 от ТП-417 (КНС "Карбышева, ул.Карбышева) | г Петропавловск-Камчатский, ул Карбышева | 2 |  | 240 |  | 15024
49 | Кабель КГ 2*240 от ТП-38 (ВНС "Кольцевая, ул.Кольцевая) | г Петропавловск-Камчатский, ул Кольцевая | 2 |  | 20 |  | 4900
50 | Кабель КГ4 1*185 от ТП-109 (Главная насосная станция пр. Циолковского,3/1) | г Петропавловск-Камчатский, пр-кт Циолковского, д. 3/1 | 2 |  | 12 |  | 7200
51 | Кабель АВВГ 3*25 от ТП-278 (РЧВ "Кирпичики" п. Кирпичики) | г Петропавловск-Камчатский | 1 |  | 250 |  | 7065
52 | Кабель КНРП 3*95 от ТП-237 (ВНС "Аммональная падь") | г Петропавловск-Камчатский, ул Аммональная Падь | 1 |  | 10 |  | 907
53 | Кабель ААБл 3*70 от ТП-217 (ВНС "Атласова", ул Атласова) | г Петропавловск-Камчатский, ул Атласова | 2 |  | 500 |  | 8385
54 | Кабель АСБ 3*70 от ТП-1 (ВНС "Школьная" ул. Школьная) | г Петропавловск-Камчатский, ул Школьная | 1 |  | 250 |  | 57000
55 | Кабель АПВГ 3*35 от ТП-78 (КНС-1 ул.Ленинградская) | г Петропавловск-Камчатский, ул Ленинградская | 2 |  | 240 |  | 8350
56 | Кабель ААБл 3*120 от ТП-246 (ВНС-3-й ручей Козельское лесничество) | г Петропавловск-Камчатский | 3 |  | 360 |  | 60580
57 | Кабель ААБлУ 3*150 от ТП-257 (База "Высотная" ул.Высотная 2А) | г Петропавловск-Камчатский, ул Высотная | 2 |  | 540 |  | 149470
58 | Кабель ААБ 3*70 от ТП-257 (База "Высотная" ул.Высотная 2А) | г Петропавловск-Камчатский, ул Высотная | 1 |  | 220 |  | 41608
59 | Кабель ААБ 3*70 от ТП-257 (База "Высотная" ул.Высотная 2А) | г Петропавловск-Камчатский, ул Высотная, д. 2А | 1 |  | 230 |  | 43490
60 | Кабель АВРГ 3*6+1*4 от ТП-110 (ВНС "Шелехова") | г Петропавловск-Камчатский | 1 |  | 20 |  | 206
61 | Кабель АВБ 3*50+1*25 от ТП-103 (ВНС "Мишенная") | г Петропавловск-Камчатский | 2 |  | 350 |  | 51900
62 | КЛ ПВ 2*10 от РЩ-0,4 до сторожки (ВНС "Мишенная") | г Петропавловск-Камчатский | 1 |  | 80 |  | 696
63 | ВЛ АС 3*16 от РЩ-0,4 до сторожки (ВНС "Мишенная") | г Петропавловск-Камчатский, ул Мишенная | 1 |  | 150 |  | 50732
64 | КЛ ААБ 3*35 от гаража "Росторгмонтаж" ТП-11 (Скважина МСРЗ) | г Петропавловск-Камчатский | 1 |  | 70 |  | 8820
65 | ВЛ АС 2*16 от ТП-31А (РЧВ "Обручево") | г Петропавловск-Камчатский | 1 |  | 75 |  | 11600
66 | КЛ ВВП 2*10 от ТП-101 (РЧВ "Пионерское") | г Петропавловск-Камчатский | 1 |  | 200 |  | 5150
67 | ВЛ АПВ 2*35 от ТП-219 (РЧВ "С.Удалого") | г Петропавловск-Камчатский | 1 |  | 80 |  | 170
68 | КЛ КНРГ 2*16 от ТП-443 (Камера учета на 11 км) | г Петропавловск-Камчатский | 1 |  | 50 |  | 2156
69 | КЛ АВРГ 2*25 от ТП-247 (Водозабор 1-й ручей) | г Петропавловск-Камчатский | 1 |  | 400 |  | 8360
70 | КЛ АВВБ 3*25+1*16 от ТП-404 (ВНС по пр.Победы,4) | г Петропавловск-Камчатский, пр-кт Победы, д. 4 | 1 |  | 120 |  | 4150
71 | КЛ АВРГ 3*10+1*6 от ТП-855 (ВНС по ул.Солнечной, 19/1) | г Петропавловск-Камчатский, ул Солнечная, д. 19/1 | 1 |  | 30 |  | 880
72 | Кабель ААШВ 3*35+1*16 от ТП-855 (ВНС "Степная") | г Петропавловск-Камчатский | 1 |  | 80 |  | 1386
73 | Кабель ААБл 3*120 от РУ-10 кв РП-490 до силовых трансформаторов №3,4,5 (ВНС "Моховая") | г Петропавловск-Камчатский | 3 |  | 135 |  | 36350
74 | Кабель ААБл 3*120 от силовых трансформаторов №1,2 до РУ-6 (ВНС "Моховая") | г Петропавловск-Камчатский | 2 |  | 60 |  | 16155
75 | Кабель ААБл 3*70 от силовых трансформаторов №1,2 до РУ-10 кв РП "Чавыча" ( КОС "Чавыча") | г Петропавловск-Камчатский | 2 |  | 80 |  | 15755
76 | Силовой трансформатор № 3, ТМ-1000 10/6 (ВНС "Моховая") | ВНС "Моховая" | 1 |  |  |  | 44161
77 | Силовой трансформатор № 4, ТМ-630 10/4 (ВНС "Моховая") | ВНС "Моховая" | 1 |  |  |  | 15498.19
78 | Силовой трасформатор № 5, ТМ-400 10/04 (ВНС "Моховая") | ВНС "Моховая" | 1 |  |  |  | 35000
79 | Силовые трансформаторы № 1,2, ТМ-400 10/4 (ВНС "Моховая") | ВНС "Моховая" | 2 |  |  |  | 81001
80 | Камеры КСО РУ-10кв РП Чавыча (КОС "Чавыча") | КОС "Чавыча" | 12 |  |  |  | 35631
81 | Кабель ААБл 3*70 от ТП-275 (КНС "Кирпичики") | г Петропавловск-Камчатский | 1 |  | 165 |  | 23679.7
82 | Кабель ААБ 3*120 от ТП-263 Ф-5, Ф-13 (Канализационные очистные сооружения в п.Дальнем) | г Петропавловск-Камчатский | 2 |  | 360 |  | 2400
83 | Кабель АВВГ 3*25+1*16 от опоры №23 Ф-2 ТП-242 (Водозона п.Дальний) | г Петропавловск-Камчатский | 1 |  | 30 |  | 560
84 | Кабель АВВГ 3*25+1*16 от ТП-240 Ф-3 (Водозона п.Заозерного) | г Петропавловск-Камчатский | 1 |  | 550 |  | 2900
85 | Кабель ААБ 3*120 от ТП-292 (КНС п.Заозерного) | г Петропавловск-Камчатский | 1 |  | 220 |  | 1500
86 | Кабель ААБ 3*35 от бывшего КТПН-293 (Канализационные очистные сооружения п.Заозерный) | г Петропавловск-Камчатский | 1 |  | 300 |  | 1700
87 | Кабель ААБл 3 х 35 от РП м. "Чавыча" до здания "Насосная песколовок" | г Петропавловск-Камчатский | 2 |  | 233 |  | 27965
88 | Кабель ААБл 3 х 95 от РП-0,4 кВ м. "Чавыча" доздания "Решетка" | г Петропавловск-Камчатский | 2 |  | 270 |  | 16206
89 | Кабель ААБл 3 х 95 от РП-0,4 кВ м. "Чавыча" КНС (иловые поля) | г Петропавловск-Камчатский | 2 |  | 220 |  | 14207
90 | Кабель ААБл 3 х 120 от РП м. "Чавыча" до корпуса "обезвоживания осадка" | г Петропавловск-Камчатский | 2 |  | 345 |  | 46360
91 | Кабель ААБл 3 х 95 от РП м. "Чавыча" до корпуса "обезвоживания осадка" | г Петропавловск-Камчатский | 2 |  | 345 |  | 35571
92 | Кабель ААШВ-10 кВ 3 х 120 от Ф ТР №2 до ТП м. "Чавыча" | г Петропавловск-Камчатский | 1 |  | 40 |  | 3866
93 | Кабель ААШВ-10 кВ 3 х 70 от Ф ТР №1 до ТП м. "Чавыча" | г Петропавловск-Камчатский | 1 |  | 30 |  | 5866
94 | Кабель ААШВ-10 кВ 3 х 95 от ТП № 490 до ТП м. "Чавыча" | г Петропавловск-Камчатский | 2 |  | 1749 |  | 137684
95 | Кабель АВВГ 3 х 16 + 1 х 10 от РП м. "Чавыча" до ШР-4 | г Петропавловск-Камчатский | 1 |  | 10 |  | 1562
96 | Кабель АВВГ 3 х 185 + 1 х 120 от РП м. "Чавыча" до конденсаторных установок | г Петропавловск-Камчатский | 4 |  | 8 |  | 7720
97 | Кабель АВВГ 3 х 185 + 1 х 120 от РП м. "Чавыча" до пуско-защитных установок "СУАТ" | г Петропавловск-Камчатский | 8 |  | 8 |  | 15440
98 | Кабель АВВГ 3 х 35 + 1 х 16 от РП м. "Чавыча" до вторичных отстойников (освещение) | г Петропавловск-Камчатский | 1 |  | 92 |  | 9731
99 | Кабель АВВГ 3 х 120 + 1 х 70 от РП м. "Чавыча" до ШР-2 | г Петропавловск-Камчатский | 1 |  | 20 |  | 7428
100 | Кабель АВВГ 3 х 16 + 1 х 10 от РП м. "Чавыча" до КНС "Плавающие вещества" | г Петропавловск-Камчатский | 2 |  | 135 |  | 14280
101 | Кабель АВВГ 3 х 35 + 1 х 16 от РП м. "Чавыча" до здания "АБК" | г Петропавловск-Камчатский | 1 |  | 140 |  | 16803
102 | Кабель АВВГ 3 х 35 + 1 х 16 от РП м. "Чавыча" до здания "Хлораторная" | г Петропавловск-Камчатский | 1 |  | 160 |  | 18464
103 | Кабель АВВГ 3 х 35 + 1 х 4 от РП м."Чавыча" до ЩУ "Вторичные отстойники" | г Петропавловск-Камчатский | 1 |  | 158 |  | 10434
104 | Кабельные линии к жилым домам по ул. Кабышева 7,20; ул. Бохняка 19; пр.Победы 75 | г Петропавловск-Камчатский, ул Карбышева, д. 7 | 1 |  | 1972 |  | 2345
105 | Кабельные линии 0,4 кВ к жилому дому по ул.Ларина,38 | г Петропавловск-Камчатский, ул Ларина, д. 38 | 1 |  | 198 |  | 175000

## 01-12
Арендатор: Публичное акционерное общество энергетики и электрификации "Камчатскэнерго"
ИНН: 4100000668
№ договора аренды: 01/12
Дата заключения договора аренды: 28.01.2012
Дата расторжения договора аренды: неопределенный срок
Размер ежемесячной арендной платы по договору: 592000.00 руб.
Размер годовой арендной платы по договору: 7104000.00 руб
Перечень имущества по договору аренды
№ п/п | Наименование | Адрес (местоположение) | Кол-во | Площадь, м | Протяженность, м | Кадастровый номер | Балансовая стоимость, руб. | Ежемесячная сумма арендной платы, руб. | Годовая сумма арендной платы, руб.
1 | 2 | 3 | 4 | 5 | 6 | 7 | 8 | 9 | 10
1 | Сооружение Электрические сети | г. Петропавловск-Камчатский, ш. Северо-Восточное |  |  | 3433 | 41:01:0000000:1687 | 40937361.39 | 368000 | 4416000
2 | Здание трансформаторная подстанция | г. Петропавловск-Камчатский, ш. Северо-Восточное |  | 55 |  | 41:01:0010115:725 | 7879847.8 | 81000 | 972000
3 | Здание трансформаторная подстанция | г. Петропавловск-Камчатский, ш. Северо-Восточное |  | 55 |  | 41:01:0000000:160 | 8395755.88 | 82000 | 984000
4 | Здание (ТП-772) | г Петропавловск-Камчатский, ул. Флотская. д.16 |  | 57.9 |  | 41:01:0010116:1128 | 189919 | 0
5 | Кабельные сети низкого напряжения 0,4 кВ | г Петропавловск-Камчатский, ул Флотская, д. 16, строение 1 |  |  | 280.0 |  | 1 | 0
6 | Кабельные сети высокого напряжения 10 кВ (ТП-772) | г Петропавловск-Камчатский, ул Флотская, д. 16, строение 1 |  |  | 840.0 |  | 1 | 0
7 | Кабельная линия между жилыми домами по ул. Флотская, 14 и 16 | г Петропавловск-Камчатский, ул Флотская |  |  | 90.0 |  | 1 | 0
8 | Кабельная линия между ВРУ жилого дома по ул. Флотская, 12 и 10 | г Петропавловск-Камчатский, ул Флотская |  |  | 140.0 |  | 1 | 0
9 | Камера КСО-366-3Н | Электрические сети (ш. Северо-Восточное) | 2 |  |  |  | 39905.85 |  |  | Оборудование (электрические сети):
10 | Вакуумный выключатель ВВ/TEL-10-20-630 | Электрические сети (ш. Северо-Восточное) | 2 |  |  |  | 528975.86 |  |  | Оборудование (электрические сети):
11 | Ограничитель перенапряжения ОПН-РТ/TEL | Электрические сети (ш. Северо-Восточное) | 6 |  |  |  | 34649.65 |  |  | Оборудование (электрические сети):
12 | Трансформатор тока ТОЛ10-05 300/5 | Электрические сети (ш. Северо-Восточное) | 4 |  |  |  | 48135.73 |  |  | Оборудование (электрические сети):
13 | Счетчик трехфазный ЦЭ6850-05-5Т-1Н-100 | Электрические сети (ш. Северо-Восточное) | 4 |  |  |  | 129744.06 |  |  | Оборудование (электрические сети):
14 | Микропроцессорный терминал защиты БЭ2502А0103 | Электрические сети (ш. Северо-Восточное) | 2 |  |  |  | 117074.85 |  |  | Оборудование (электрические сети):
15 | Ключ | Электрические сети (ш. Северо-Восточное) | 2 |  |  |  | 66.76 |  |  | Оборудование (электрические сети):
16 | Фильтр П1410 | Электрические сети (ш. Северо-Восточное) | 4 |  |  |  | 45028.75 |  |  | Оборудование (электрические сети):
17 | Микропроцессорный комплекс "Блеслер" | Электрические сети (ш. Северо-Восточное) | 2 |  |  |  | 1328068.18 |  |  | Оборудование (электрические сети):
18 | Коммутационный контролер СИНКОМ-E/3U | Электрические сети (ш. Северо-Восточное) | 2 |  |  |  | 32420.72 |  |  | Оборудование (электрические сети):
19 | Крейт 19" для модемов УПСТМИ СИНКОМ-Е | Электрические сети (ш. Северо-Восточное) | 1 |  |  |  | 35460.19 |  |  | Оборудование (электрические сети):
20 | Модем в индивидуальном корпусе м БП УСПТМ-02/03 | Электрические сети (ш. Северо-Восточное) | 1 |  |  |  | 38499.62 |  |  | Оборудование (электрические сети):
21 | Модем УСПТМ-02/03 3U | Электрические сети (ш. Северо-Восточное) | 1 |  |  |  | 32080.52 |  |  | Оборудование (электрические сети):
22 | Цифровой измерительный преобразователь ПЦ6808-03М/41 | Электрические сети (ш. Северо-Восточное) | 2 |  |  |  | 70920.38 |  |  | Оборудование (электрические сети):
23 | Устройство сбора и передачи данных ЭНКС-3.462-0-1.1.1. | Электрические сети (ш. Северо-Восточное) | 1 |  |  |  | 59100.29 |  |  | Оборудование (электрические сети):
24 | Счетчик "Меркурий 230-AR-230" | Трансформаторная подстанция № 36 | 2 |  |  |  | 8013.62 |  |  | Оборудование (трансформаторная подстанция №36):
25 | Счетчик "Меркурий 230-AМ-01" | Трансформаторная подстанция № 36 | 1 |  |  |  | 2766.61 |  |  | Оборудование (трансформаторная подстанция №36):
26 | Трансформатор силовой масляный ТМГ-630/10 | Трансформаторная подстанция № 36 | 2 |  |  |  | 572038.16 |  |  | Оборудование (трансформаторная подстанция №36):
27 | Камера КСО-386-03 | Трансформаторная подстанция № 36 | 4 |  |  |  | 197433.3 |  |  | Оборудование (трансформаторная подстанция №36):
28 | Камера КСО-386-04 | Трансформаторная подстанция № 36 | 2 |  |  |  | 109415.49 |  |  | Оборудование (трансформаторная подстанция №36):
29 | Шинный мост ШМР3 | Трансформаторная подстанция № 36 | 1 |  |  |  | 45358.65 |  |  | Оборудование (трансформаторная подстанция №36):
30 | Камера КСО-386 торцевая панель | Трансформаторная подстанция № 36 | 4 |  |  |  | 10298.56 |  |  | Оборудование (трансформаторная подстанция №36):
31 | Панель ЩО70-1-03 | Трансформаторная подстанция № 36 | 7 |  |  |  | 199004.43 |  |  | Оборудование (трансформаторная подстанция №36):
32 | Панель ЩО70-1-45 | Трансформаторная подстанция № 36 | 2 |  |  |  | 164937.07 |  |  | Оборудование (трансформаторная подстанция №36):
33 | Панель ЩО70-1-71 | Трансформаторная подстанция № 36 | 1 |  |  |  | 15368.96 |  |  | Оборудование (трансформаторная подстанция №36):
34 | Панель ЩО70-1-94 | Трансформаторная подстанция № 36 | 1 |  |  |  | 17783.8 |  |  | Оборудование (трансформаторная подстанция №36):
35 | Панель торцевая ЩО70-1-95 | Трансформаторная подстанция № 36 | 4 |  |  |  | 8013.62 |  |  | Оборудование (трансформаторная подстанция №36):
36 | Шинный мост | Трансформаторная подстанция № 36 | 1 |  |  |  | 19261.26 |  |  | Оборудование (трансформаторная подстанция №36):
37 | Ограничитель перенапряжения ОПН-П-0,38 | Трансформаторная подстанция № 36 | 6 |  |  |  | 1717.12 |  |  | Оборудование (трансформаторная подстанция №36):
38 | Изолятор опорный 1КВ ИО-1-2,5 УЗ | Трансформаторная подстанция № 36 | 8 |  |  |  | 600.76 |  |  | Оборудование (трансформаторная подстанция №36):
39 | Штанга универсальная оперативная ШО-10У1 | Трансформаторная подстанция № 36 | 1 |  |  |  | 551.15 |  |  | Оборудование (трансформаторная подстанция №36):
40 | Индикатор напряжения МИН-1 | Трансформаторная подстанция № 36 | 1 |  |  |  | 44.78 |  |  | Оборудование (трансформаторная подстанция №36):
41 | Огнетушитель ОУ-8 | Трансформаторная подстанция № 36 | 4 |  |  |  | 7082.31 |  |  | Оборудование (трансформаторная подстанция №36):
42 | Счетчик "Меркурий 230-AR-230" | Трансформаторная подстанция № 35 | 2 |  |  |  | 8012.38 |  |  | Оборудование (трансформаторная подстанция №35):
43 | Счетчик "Меркурий 230-AМ-01" | Трансформаторная подстанция № 35 | 1 |  |  |  | 2766.1 |  |  | Оборудование (трансформаторная подстанция №35):
44 | Трансформатор силовой масляный ТМГ-630/10 | Трансформаторная подстанция № 35 | 2 |  |  |  | 572034.3 |  |  | Оборудование (трансформаторная подстанция №35):
45 | Камера КСО-386-03 | Трансформаторная подстанция № 35 | 4 |  |  |  | 197433.3 |  |  | Оборудование (трансформаторная подстанция №35):
46 | Камера КСО-386-04 | Трансформаторная подстанция № 35 | 2 |  |  |  | 109415.49 |  |  | Оборудование (трансформаторная подстанция №35):
47 | Шинный мост ШМР3 | Трансформаторная подстанция № 35 | 1 |  |  |  | 45358.65 |  |  | Оборудование (трансформаторная подстанция №35):
48 | Камера КСО-386 торцевая панель | Трансформаторная подстанция № 35 | 4 |  |  |  | 10298.56 |  |  | Оборудование (трансформаторная подстанция №35):
49 | Панель ЩО70-1-03 | Трансформаторная подстанция № 35 | 4 |  |  |  | 127454.43 |  |  | Оборудование (трансформаторная подстанция №35):
50 | Панель ЩО70-1-45 | Трансформаторная подстанция № 35 | 2 |  |  |  | 164937.07 |  |  | Оборудование (трансформаторная подстанция №35):
51 | Панель ЩО70-1-71 | Трансформаторная подстанция № 35 | 1 |  |  |  | 15368.96 |  |  | Оборудование (трансформаторная подстанция №35):
52 | Панель ЩО70-1-94 | Трансформаторная подстанция № 35 | 1 |  |  |  | 17783.8 |  |  | Оборудование (трансформаторная подстанция №35):
53 | Панель торцевая ЩО70-1-95 | Трансформаторная подстанция № 35 | 4 |  |  |  | 8013.62 |  |  | Оборудование (трансформаторная подстанция №35):
54 | Шинный мост | Трансформаторная подстанция № 35 | 1 |  |  |  | 19261.26 |  |  | Оборудование (трансформаторная подстанция №35):
55 | Ограничитель перенапряжения ОПН-П-0,38 | Трансформаторная подстанция № 35 | 6 |  |  |  | 1717.12 |  |  | Оборудование (трансформаторная подстанция №35):
56 | Изолятор опорный 1КВ ИО-1-2,5 УЗ | Трансформаторная подстанция № 35 | 8 |  |  |  | 602.96 |  |  | Оборудование (трансформаторная подстанция №35):
57 | Штанга универсальная оперативная ШО-10У1 | Трансформаторная подстанция № 35 | 1 |  |  |  | 553.32 |  |  | Оборудование (трансформаторная подстанция №35):
58 | Индикатор напряжения МИН-1 | Трансформаторная подстанция № 35 | 1 |  |  |  | 47.71 |  |  | Оборудование (трансформаторная подстанция №35):
59 | Огнетушитель ОУ-8 | Трансформаторная подстанция № 35 | 4 |  |  |  | 7090.16 |  |  | Оборудование (трансформаторная подстанция №35):
[8 empty] | 592000 | 7104000

## 02-12
Арендатор: Публичное акционерное общество энергетики и электрификации "Камчатскэнерго"
ИНН: 4100000668
№ договора аренды: 02/12
Дата заключения договора аренды: 28.01.2012
Дата расторжения договора аренды: неопределенный срок
Размер ежемесячной арендной платы по договору: 691000.00 руб.
Размер годовой арендной платы по договору: 8292000.00 руб
Перечень имущества по договору аренды
№ п/п | Наименование | Адрес (местоположение) | Кол-во | Площадь, м | Протяженность, м | Кадастровый номер | Балансовая стоимость, руб. | Ежемесячная сумма арендной платы, руб. | Годовая сумма арендной платы, руб.
1 | 2 | 3 | 4 | 5 | 6 | 7 | 8 | 9 | 10
1 | Сооружение Тепловые сети микрорайон жилой застройки в районе Северо-Восточное шоссе | г. Петропавловск-Камчатский |  |  | 1299 | 41:01:0000000:1688 | 40296840 | 527000 | 6324000
2 | Нежилое помещение поз. 1 первого этажа в здании Внутриквартальная насосная станция с ЦТП | г. Петропавловск-Камчатский, микрорайон жилой застройки в районе Северо-Восточное шоссе |  | 88.5 |  | 41:01:0000000:1105 | 6551167.2 | 88000 | 1056000
3 | Пластинчатый теплоообменник подогрева сетевой воды XGC-X026-H-5-P-199D |  | 2 |  |  |  | 1865224.77 |  |  | Оборудование (Центральный тепловой пункт):
4 | Пластинчатый теплоообменник подогрева воды на ГВС XG30-96/96 |  | 2 |  |  |  | 1535534.13 |  |  | Оборудование (Центральный тепловой пункт):
5 | Пластинчатый теплоообменник подогрева подпиточной воды XG-14Н-1 40 |  | 1 |  |  |  | 75628.33 |  |  | Оборудование (Центральный тепловой пункт):
6 | Насос сетевой IL, 80-170-15/2 |  | 3 |  |  |  | 261800.38 |  |  | Оборудование (Центральный тепловой пункт):
7 | Насос сетевой IL, 40-170-3/2 |  | 3 |  |  |  | 121215.02 |  |  | Оборудование (Центральный тепловой пункт):
8 | Блочный вакуумный деаэратор БВД(3)-2 |  | 1 |  |  |  | 787019.39 |  |  | Оборудование (Центральный тепловой пункт):
9 | Кран ручной однобалочный подвесной г/п 2 т. дл. 7,2 м. |  | 1 |  |  |  | 71744.39 |  |  | Оборудование (Центральный тепловой пункт):
10 | Тепловычислитель СПТ 943.1 |  | 2 |  |  |  | 18205.04 |  |  | Оборудование (Центральный тепловой пункт):
11 | Преобразователь расхода вихревой электромагнитный ВЭПС-ПБ2-01 Ду 150 мм |  | 4 |  |  |  | 61974.67 |  |  | Оборудование (Центральный тепловой пункт):
12 | Термопреобразователь КТПРТ-01-1-160 |  | 1 |  |  |  | 1307.29 |  |  | Оборудование (Центральный тепловой пункт):
13 | Преобразователь давления МСВ 3000 |  | 6 |  |  |  | 28062.89 |  |  | Оборудование (Центральный тепловой пункт):
14 | Преобразователь расхода вихревой электромагнитный ВЭПС-ПБ2-01 Ду 20 мм |  | 1 |  |  |  | 7069 |  |  | Оборудование (Центральный тепловой пункт):
15 | Преобразователь расхода вихревой электромагнитный ВЭПС-ПБ2-01 Ду 40 мм |  | 1 |  |  |  | 8376.26 |  |  | Оборудование (Центральный тепловой пункт):
16 | Преобразователь расхода вихревой электромагнитный ВЭПС-ПБ2-01 Ду 50 мм |  | 1 |  |  |  | 8957.29 |  |  | Оборудование (Центральный тепловой пункт):
17 | Преобразователь расхода вихревой электромагнитный ВЭПС-ПБ2-01 Ду 80 мм |  | 1 |  |  |  | 11039.23 |  |  | Оборудование (Центральный тепловой пункт):
18 | Термопреобразователь КТПРТ-01-1-80 (100) |  | 3 |  |  |  | 3747.55 |  |  | Оборудование (Центральный тепловой пункт):
19 | Кран шаровый фланцевый JIP/G-FF Ду 250 мм |  | 2 |  |  |  | 417796.79 |  |  | Оборудование (Центральный тепловой пункт):
20 | Фильтр сетчатый чугунный фланцевый FVF Ду 250 |  | 2 |  |  |  | 328943.02 |  |  | Оборудование (Центральный тепловой пункт):
21 | Клапан регулирующий фланцевый VFG2 Ду 25 мм |  | 1 |  |  |  | 46405.08 |  |  | Оборудование (Центральный тепловой пункт):
22 | Регулирующий блок AFD |  | 1 |  |  |  | 22770.81 |  |  | Оборудование (Центральный тепловой пункт):
23 | Затвор дисковый с электроприводом VFQ-WА Ду 50 мм |  | 1 |  |  |  | 24572.53 |  |  | Оборудование (Центральный тепловой пункт):
24 | Клапан двухпозиционный с электроприводом AMZ 112 Ду 15 мм |  | 1 |  |  |  | 6558.19 |  |  | Оборудование (Центральный тепловой пункт):
25 | Установка пожаротушения HYDRO MX 2 CR 150-3 |  | 1 |  |  |  | 2646903.53 |  |  | Оборудование (Центральный тепловой пункт):
26 | Прибор приемно-контрольный ОП "Транит-3" |  | 1 |  |  |  | 1625.72 |  |  | Оборудование (Центральный тепловой пункт):
27 | GSM-Контроллер "Мираж-GSM-М8-02" |  | 1 |  |  |  | 6567.8 |  |  | Оборудование (Центральный тепловой пункт):
28 | Аккумуляторная батарея 7 ач |  | 1 |  |  |  | 309.06 |  |  | Оборудование (Центральный тепловой пункт):
29 | Сетевой модуль управления "Мираж СМКУ-02" |  | 1 |  |  |  | 949.15 |  |  | Оборудование (Центральный тепловой пункт):
30 | GSM-модем МС351 |  | 1 |  |  |  | 2513.3 |  |  | Оборудование (Центральный тепловой пункт):
31 | Межсетевой экран ASA5505-SEK-BUN-K9 |  | 1 |  |  |  | 43135.6 |  |  | Оборудование (Центральный тепловой пункт):
32 | Телефонный аппарат KX-TS2361 |  | 2 |  |  |  | 1523.76 |  |  | Оборудование (Центральный тепловой пункт):
33 | Видеосервер IP Video 9100В |  | 1 |  |  |  | 8025.43 |  |  | Оборудование (Центральный тепловой пункт):
34 | Видеокамера цветная наружного исполнения RX-700 Evolution |  | 5 |  |  |  | 54470.3 |  |  | Оборудование (Центральный тепловой пункт):
35 | ИБП Skai-V.5 |  | 1 |  |  |  | 5416.2 |  |  | Оборудование (Центральный тепловой пункт):
36 | Аккумуляторная батарея 12 ач |  | 2 |  |  |  | 1272.53 |  |  | Оборудование (Центральный тепловой пункт):
37 | Видеосервер IP Video 9100В |  | 1 |  |  |  | 7919.49 |  |  | Оборудование (Центральный тепловой пункт):
38 | Термометр жидкостный прямой ТТ-В-110/50 |  | 31 |  |  |  | 11822.4 |  |  | Оборудование (Центральный тепловой пункт):
39 | Термопреобразователь сопротивления ТПТ-1-3-100 |  | 6 |  |  |  | 10402.96 |  |  | Оборудование (Центральный тепловой пункт):
40 | Термопреобразователь сопротивления ТПТ-4-2-101 |  | 1 |  |  |  | 2219.69 |  |  | Оборудование (Центральный тепловой пункт):
41 | Термостат комнатный КР75 |  | 1 |  |  |  | 2006.35 |  |  | Оборудование (Центральный тепловой пункт):
42 | Гидростат емкостный настенный, модель 7022 |  | 1 |  |  |  | 3737.3 |  |  | Оборудование (Центральный тепловой пункт):
43 | Манометр показывающий ТМ-510 |  | 54 |  |  |  | 13270.42 |  |  | Оборудование (Центральный тепловой пункт):
44 | Преобразователь давления МВS 3000 |  | 10 |  |  |  | 48299.96 |  |  | Оборудование (Центральный тепловой пункт):
45 | Реле давления KRI 35 |  | 4 |  |  |  | 8473.87 |  |  | Оборудование (Центральный тепловой пункт):
46 | Реле давления KRI 36 |  | 2 |  |  |  | 4236.94 |  |  | Оборудование (Центральный тепловой пункт):
47 | Датчик уровня ДС.П-0,5 |  | 2 |  |  |  | 170.01 |  |  | Оборудование (Центральный тепловой пункт):
48 | Электропривод регулирующего клапана AMV633, 082G0618 AMV613 082G0616 |  | 5 |  |  |  | 285337.5 |  |  | Оборудование (Центральный тепловой пункт):
49 | Шкаф автоматики ДЕСМ 421417.007 |  | 1 |  |  |  | 703846.79 |  |  | Оборудование (Центральный тепловой пункт):
50 | Шкаф силового управления ДЕСМ 421413.005 |  | 1 |  |  |  | 135025.44 |  |  | Оборудование (Центральный тепловой пункт):
51 | Шкаф управления группой насосов 2х18,5 (ШУГН-1) ДЕСМ 421414.533-0185 |  | 1 |  |  |  | 931296.74 |  |  | Оборудование (Центральный тепловой пункт):
52 | Шкаф управления группой насосов 2х5,5 (ШУГН-2) ДЕСМ 421414.533-0055 |  | 1 |  |  |  | 756704.34 |  |  | Оборудование (Центральный тепловой пункт):
53 | ИБП PW9I30I200N-XL |  | 1 |  |  |  | 25957.61 |  |  | Оборудование (Центральный тепловой пункт):
54 | Батарейный блок для ИБП PW9I30I200N-XL |  | 1 |  |  |  | 15364.41 |  |  | Оборудование (Центральный тепловой пункт):
55 | Счетчик меркурий 230 ART |  | 2 |  |  |  | 9966.13 |  |  | Оборудование (Центральный тепловой пункт):
56 | Микроконтроллер DL06 DO-06 A A |  | 1 |  |  |  | 16796.62 |  |  | Оборудование (Центральный тепловой пункт):
57 | Модуль ввода терморезисторов для DL06, 4 входа RTC FO-04 RTD |  | 1 |  |  |  | 1177.97 |  |  | Оборудование (Центральный тепловой пункт):
58 | Модуль ввода терморезисторов для DL06, 8 входов RTC FO-04 DAN-1 |  | 1 |  |  |  | 7254.25 |  |  | Оборудование (Центральный тепловой пункт):
59 | Модуль ввода терморезисторов для DL06, 4 входа RTC FO-04 DAN-1 |  | 1 |  |  |  | 7813.56 |  |  | Оборудование (Центральный тепловой пункт):
60 | Комбинированный аналоговый модуль для DL06, 4 входа FO-4AD2DA-2 |  | 1 |  |  |  | 12042.39 |  |  | Оборудование (Центральный тепловой пункт):
61 | Коммуникационный модуль RS232/422/485-RS232 DO-DCM |  | 1 |  |  |  | 8008.48 |  |  | Оборудование (Центральный тепловой пункт):
62 | Батарейка для контроллера DL06 D2-BAT-1 |  | 3 |  |  |  | 2084.78 |  |  | Оборудование (Центральный тепловой пункт):
63 | Панель оператора 3" EA1-S3ML |  | 1 |  |  |  | 10618.66 |  |  | Оборудование (Центральный тепловой пункт):
64 | Блок питания для панели оператора 3" с дополнительным аортсм БА-MG-SP 1 |  | 1 |  |  |  | 2754.24 |  |  | Оборудование (Центральный тепловой пункт):
65 | Панель оператора 6" EA1-S6ML |  | 1 |  |  |  | 16796.62 |  |  | Оборудование (Центральный тепловой пункт):
66 | Микроконтроллер ICPDASI7188XBD-512 |  | 2 |  |  |  | 15389.84 |  |  | Оборудование (Центральный тепловой пункт):
67 | Мезонийная плата для микроконтроллера ICPDASI7188XBD-505 |  | 1 |  |  |  | 1296.61 |  |  | Оборудование (Центральный тепловой пункт):
68 | Мезонийная плата для микроконтроллера ICPDASI7188XBD-506 |  | 1 |  |  |  | 2135.6 |  |  | Оборудование (Центральный тепловой пункт):
69 | Модуль дискретного ввода ICPDAS 8X (24BDC) - 17052D |  | 1 |  |  |  | 2720.34 |  |  | Оборудование (Центральный тепловой пункт):
70 | Модуль дискретного ввода ICPDAS 8X (220BDC) - 17058D |  | 1 |  |  |  | 3093.23 |  |  | Оборудование (Центральный тепловой пункт):
71 | Преобразователь RS232, RS485 17020R |  | 1 |  |  |  | 1966.11 |  |  | Оборудование (Центральный тепловой пункт):
72 | Коммуникационный сервер ENTERNET 4XRS232/422/485 NPORT 5450 |  | 2 |  |  |  | 36576.24 |  |  | Оборудование (Центральный тепловой пункт):
73 | Программное реле 12 входов 220 АС, 6 реле EASY819-FC-RC |  | 1 |  |  |  | 13550.84 |  |  | Оборудование (Центральный тепловой пункт):
74 | Модуль расширения программного реле 2 входа EASY202-RE |  | 1 |  |  |  | 2067.8 |  |  | Оборудование (Центральный тепловой пункт):
75 | Модуль расширения программного реле 12 входов EASY618-AC-RE |  | 1 |  |  |  | 7669.49 |  |  | Оборудование (Центральный тепловой пункт):
76 | Реле серии 34 FINDER |  | 10 |  |  |  | 9491.51 |  |  | Оборудование (Центральный тепловой пункт):
77 | Реле серии 40 FINDER |  | 10 |  |  |  | 3728.92 |  |  | Оборудование (Центральный тепловой пункт):
78 | Реле серии 40 FINDER |  | 10 |  |  |  | 5677.83 |  |  | Оборудование (Центральный тепловой пункт):
79 | Блок питания 12В БП15Б-Д12-12 |  | 1 |  |  |  | 1220.33 |  |  | Оборудование (Центральный тепловой пункт):
80 | Блок питания 24В БП15Б-Д2-24 |  | 1 |  |  |  | 1220.33 |  |  | Оборудование (Центральный тепловой пункт):
81 | Блок питания 24В БП30Б-Д3-24 |  | 1 |  |  |  | 1559.31 |  |  | Оборудование (Центральный тепловой пункт):
82 | Блок питания 24В БП60Б-Д4-24 |  | 1 |  |  |  | 2101.7 |  |  | Оборудование (Центральный тепловой пункт):
[8 empty] | 691000 | 8292000

## 1ар-12
Арендатор: Публичное акционерное общество энергетики и электрификации "Камчатскэнерго"
ИНН: 4100000668
№ договора аренды: 1/ар-12
Дата заключения договора аренды: 01.01.2012
Дата расторжения договора аренды: неопределенный срок
Размер ежемесячной арендной платы по договору: 1499573.38 руб.
Размер годовой арендной платы по договору: 17994880.56 руб
Перечень имущества по договору аренды
№ п/п | Наименование | Адрес (местоположение) | Площадь, м | Протяженность, м | Кадастровый номер | Балансовая стоимость, руб. | Ежемесячная сумма арендной платы, руб. | Годовая сумма арендной платы, руб.
1 | 2 | 3 | 4 | 5 | 6 | 7 | 8 | 9
1 | Нежилые помещения, поз.1, 2, 5 в здании ЦТП № 1 | г. Петропавловск-Камчатский, площадь Труда, 16а | 100.6 |  | 41:01:0010129:4395 | 2308392.9
2 | Сооружение Тепловые сети 1 и 2 контура от ЦТП-1, расположенного по ул. Труда, 16А | г. Петропавловск-Камчатский |  | 3333.7 | 41:01:0000000:934 | 17031000
3 | Сооружение ЦТП-2 с тепловыми сетями 1 и 2 контура | г. Петропавловск-Камчатский | 219.3 | 1591.7 | 41:01:0000000:1231 | 9342000
4 | Сооружение ЦТП-4 с тепловыми сетями 1 и 2 контура | г. Петропавловск-Камчатский, Петропавловское шоссе | 127.6 | 1537.2 | 41:01:0010129:6189 | 10691000
5 | Сооружение бойлерной | г. Петропавловск-Камчатский, Комсомольская, 5а |  |  | 41:01:0010129:5439 | 2326000
6 | Сооружение Тепловые сети 1 и 2 контура от ЦТП-3, расположенного по ул. Комсомольская, 5А | г. Петропавловск-Камчатский |  |  | 41:01:0000000:1227 | 19983000
7 | Сооружение ЦТП-5 с тепловыми сетями 1 и 2 контура | г. Петропавловск-Камчатский |  |  | 41:01:0000000:1205 | 10899000
8 | Нежилые помещения поз. 13-21 цокольного этажа в жилом доме | г. Петропавловск-Камчатский, Петропавловское шоссе, 33 |  |  | 41:01:0010130:1508 | 67592.25
9 | Сооружение Тепловые сети 1 и 2 контура от ЦТП-6, расположенного по Петропавловскому шоссе, 33 | г. Петропавловск-Камчатский |  |  | 41:01:0000000:1211 | 3745000
10 | Сооружение Участок тепловой сети от ЭУ-5 до здания общежития по Петропавловскому шоссе, 41 | г. Петропавловск-Камчатский, шоссе Петропавловское |  |  | 41:01:0010130:1944 | 47541
11 | Сооружение ЦТП-7 с тепловыми сетями 1 и 2 контура | г. Петропавловск-Камччатский, ул. Зеленая роща |  |  | 41:01:0010129:5444 | 2958000
12 | Сооружение ЦТП-8 с тепловыми сетями 1 и 2 контура | г. Петропавловск-Камчатский, ул. Кулешова |  |  | 41:01:0010129:5477 | 1507000
13 | Здание | г. Петропавловск-Камчатский, ул. Садовая |  |  | 41:01:0010127:5695 | 1
14 | Здание | г. Петропавловск-Камчатский, ул. Садовая |  |  | 41:01:0010127:5694 | 1
15 | Здание Котельной № 3 | г. Петропавловск-Камчатский |  |  | 41:01:0000000:262 | 27392176
16 | Сооружение тепловые сети в двухтрубном исчислении от котельной № 3 "Моховая" | г. Петропавловск-Камчатский, пос. Моховая |  |  | 41:01:0000000:1253 | 6370000
17 | Котельная | г. Петропавловск-Камчатский, пос. Моховая, ул. Читинская |  |  | 41:01:0010110:408 | 1082133
18 | Здание Мазутонасосная | г. Петропавловск-Камчатский |  |  | 41:01:0000000:263 | 9908.25
19 | Здание ЦТП «Связь» | г. Петропавловск-Камчатский, Победы, 49а |  |  | 41:01:0010116:887 | 687402
20 | Сооружение тепловые сети в двухтрубном исчислении от ЦТП-12 «Связь» | г. Петропавловск-Камчатский, проспект Победы |  |  | 41:01:0000000:1254 | 11282598
21 | Сооружение Участок тепловой сети от узла присоединения до здания общежития по пр. Победы, 47/1 | г. Петропавловск-Камчатский, пр. Победы |  |  | 41:01:0010116:16219 | 23771
22 | Сооружение Участок тепловой сети от узла присоединения до здания общежития по пр. Победы, 49/1 | г. Петропавловск-Камчатский, пр. Победы |  |  | 41:01:0010116:16224 | 23771
23 | Сооружение Участок тепловой сети от узла присоединения до здания общежития по пр. Победы, 51 | г. Петропавловск-Камчатский, пр. Победы |  |  | 41:01:0010116:16215 | 59426
24 | Сооружение ИТП-6 с тепловыми сетями 2 контура | г. Петропавловск-Камчатский ул. Пограничная |  |  | 41:01:0000000:1692 | 733359
25 | Сооружение ИТП с наружными тепловыми сетями 1 и 2 контура | г. Петропавловск-Камчатский, шоссе Елизовское, д. 26 |  |  | 41:01:0010113:3306 | 522948
26 | Здание Мазутонасосной станции | г. Петропавловск-Камчатский |  |  | 41:01:0000000:1390 | 828960
27 | Здание 802 теплоцентрали | г. Петропавловск-Камчатский |  |  | 41:01:0000000:1391 | 15153600
28 | Нежилые помещения поз.1-4 в здании гаража с котельной | г. Петропавловск-Камчатский, Невского, 1 |  |  |  | 358050
29 | Сооружение Здание ЦТП-10 «108 квартала» с тепловыми сетями в двухтрубном исчислении от здания ЦТП-10 «108 квартал» | г. Петропавловск-Камчатский, проспект Победы |  |  | 41:01:0010116:905 | 10745000
30 | Сооружение Здание ЦТП 109 квартала с тепловыми сетями в двухтрубном исчислении от здания ЦТП 109 квартала | г. Петропавловск-Камчатский, ул. Абеля |  |  | 41:01:0010116:14541 | 29183000
31 | Сооружение здание ЦТП-14 «Моховая» с тепловыми сетями в двухтрубном исчислении от здания ЦТП-14 «Моховая» | г. Петропавловск-Камчатский, ул. Крылова |  |  | 41:01:0010112:1659 | 39772000
32 | Сооружение Здание котельной № 5 «школа» с тепловыми сетями в двухтрубном исчислении от здания котельной №5 «школа» | г. Петропавловск-Камчатский, пос. Авача |  |  | 41:01:0010111:828 | 2125000
33 | Сооружение Здание Котельной № 6 «Авача» (с трубой) с тепловыми сетями в двухтрубном исчислении от котельной № 6 «Авача» (с трубой) | г. Петропавловск-Камчатский, пос. Авача |  |  | 41:01:0010111:829 | 7556000
34 | Сооружение Здание котельной № 2 «КГТУ» (с пристройкой) с тепловыми сетями в двухтрубном исчислении от здания котельной № 2 «КГТУ» | г. Петропавловск-Камчатский, проспект Победы |  |  | 41:01:0000000:1255 | 18658000
35 | Сооружение Здание ЦТП-5, в/г № 1 «Петропавловск» с тепловыми сетями теплоснабжения от здания ЦТП-5, в/г № 1 «Петропавловск» | г. Петропавловск-Камчатский, ул. Пограничная |  |  | 41:01:0000000:1693 | 7413488
36 | Сооружение Здание котельной «Долиновка» с инженерными сетями теплоснабжения от здания котельной «Долиновка» | г. Петропавловск-Камчатский, ул. Ракетная, Спортивная |  |  | 41:01:0010131:348 | 17263125
37 | Сооружение Здание котельной «Чапаевка» с инженерными сетями теплоснабжения от здания котельной «Чапаевка» | г. Петропавловск-Камчатский, ул. Фурманова |  |  | 41:01:0010108:63 | 5456000
38 | Сооружение Здание ЦТП-2 с тепловыми сетями от здания ЦТП-2 | г. Петропавловск-Камчатский, ул. Лизы Чайкиной |  |  | 41:01:0010126:999 | 6771000
39 | Сооружение Здание ЦТП-4 с тепловыми сетями от здания ЦТП-4 | г. Петропавловск-Камчатский, ул. Солнечная |  |  | 41:01:0010126:3031 | 8584000
40 | Сооружение Здание ЦТП-9 «11 км» с тепловыми сетями в двухтрубном исчислении от здания ЦТП-9 «11 км» | г. Петропавловск-Камчатский, проспект Победы |  |  | 41:01:0000000:402 | 6235000
41 | Сооружение Здание котельной, в/г № 1 «Тундровый» с инженерными сетями теплоснабжения от здания котельной, в/г № 1 «Тундровый» к жилым домам п. Тундровый | г. Петропавловск-Камчатский, пос. Тундровый |  |  | 41:01:0000000:1816 | 3394.67
42 | Сооружение Здание котельной, в/г № 1 «Нагорный» с инженерными сетями теплоснабжения от котельной в/г № 1 «Нагорный» | г. Петропавловск-Камчатский, поселок Нагорный |  |  | 41:01:0000000:1817 | 36078.71
43 | Сооружение Котельная №7 «Энергопоезд» с тепловыми сетями в двухтрубном исчислении от сооружения котельной №7 «Энергопоезд» | г. Петропавловск-Камчатский, ул. Озерновская Коса, д. 11 |  |  | 41:01:0010122:2815 | 242055
44 | Сооружение Бойлерная №3 с сетями от здания Бойлерная №3 к резервуарам лит. I,II | г. Петропавловск-Камчатский, ул. Петра Ильичева, возле дома № 78 |  |  | 41:01:0000000:1808 | 5745003
45 | Сооружение Тепловые сети от 802 теплоцентрали, от бойлерной №3 | г. Петропавловск-Камчатский, п. Завойко |  |  | 41:01:0010132:202 | 20986000
46 | Сооружение Теплофикационная сеть п. Халактырка | г. Петропавловск-Камчатский, п. Халактырка |  |  | 41:01:0010126:3490 | 12735
47 | Сооружение тепловые сети от здания ЦТП котельной, находящейся в административном здании с паропроводом от здания Котельной №1 | г. Петропавловск-Камчатский, проспект Победы, 11 км |  |  | 41:01:0000000:1256 | 17253541
48 | Сооружение Сети теплоснабжения, ГВС к зданию вечерней школы № 16, ул. Зеркальная, 38 | г. Петропавловск-Камчатский, ул. Зеркальная, 38 от ЦТП "7 квартал" |  |  | 41:01:0010118:14016 | 1
49 | Сооружение Сети теплоснабжения, ГВС к зданию д/сада №58, пр. 50 лет Октября, 13/1 | г. Петропавловск-Камчатский, пр. 50 лет Октября, 13/1 от котельной "Ватутино" |  |  | 41:01:0010118:14015 | 1524145
50 | Сооружение Сети теплоснабжения, ГВС к зданию центра внешкольной работы, ул. Алеутская, 1а | г. Петропавловск-Камчатский, улица Алеутская, 1а, от ЦТП «Батарейная» |  |  | 41:01:0010117:11175 | 1203264
51 | Сооружение Сети теплоснабжения, ГВС к зданию школы № 17, ул. П. Ильичева, 80 | г. Петропавловск-Камчатский, п.Завойко, ул. Петра Ильичева, 80 от тепловые сети 802 теплоцентрали, от бойлерной № 3 |  |  | 41:01:0010132:3055 | 1
52 | Сооружение Сети теплоснабжения, ГВС к зданию школы № 18, ул. Дзержинского, 24 | г. Петропавловск-Камчатский, ул. Дзержинского, 24, от котельной «Школа № 18» |  |  | 41:01:0010117:11199 | 320870
53 | Сооружение Сети теплоснабжения к зданию филиала городской поликлиники № 3 (ГБУЗ «Камчатский краевой Центр медицинской профилактики»), ул. Мишенная, 114 | г. Петропавловск- Камчатский, ул. Мишенная, 114, от ЦТП «Геологи» |  |  | 41:01:0010117:11174 | 721958
54 | Тепловые сети ул.Курильская,22А | г. Петропавловск-Камчатскийул. Курильская, 22а |  |  |  | 161700
55 | Сооружение участок тепловой сети от ТК № 45 до жилого дома по ул. Бохняка,16 | г. Петропавловск-Камчатский, ул. Бохняка |  |  | 41:01:0010116:16222 | 47541
56 | Сооружение Участок тепловой сети от ТК № 45 до жилого дома по ул. Бохняка, 16/1 | г. Петропавловск-Камчатский, ул. Бохняка |  |  | 41:01:0010116:16216 | 112909
57 | Сооружение Участок тепловой сети от ТК № 46 до жилого дома по ул. Бохняка, 16/2 | г. Петропавловск-Камчатский, ул. Бохняка |  |  | 41:01:0010116:16214 | 196106
58 | Сооружение Участок тепловой сети от ТК № 47 до жилого дома по ул. Бохняка, 18 | г. Петропавловск-Камчатский, ул. Бохняка |  |  | 41:01:0010116:16220 | 136680
59 | Сооружение Участок тепловой сети от ТК № 47 до жилого дома по ул. Бохняка, 20 | г. Петропавловск-Камчатский, ул. Бохняка |  |  | 41:01:0010116:16217 | 629914
60 | Сооружение Участок тепловой сети от ТК № 35 до здания общежития по ул. Владивостокская, 29 | г. Петропавловск-Камчатский, ул. Владивостокская |  |  | 41:01:0010117:10806 | 77254
61 | Сооружение Участок тепловой сети от ТК № 36 до здания общежития по ул. Владивостокская, 33 | г. Петропавловск-Камчатский, ул. Владивостокская |  |  | 41:01:0010117:10818 | 23771
62 | Сооружение Участок тепловой сети от ТК № 8 до здания общежития по ул. Войцешека, 9 | г. Петропавловск-Камчатский, ул. Войцешека |  |  | 41:01:0010116:16213 | 207991
63 | Сооружение Участок тепловой сети от ТК № 3 до здания общежития по ул. Молчанова, 13 | г. Петропавловск-камчатский, ул. Молчанова |  |  | 41:01:0010116:16223 | 77254
64 | Сооружение Участок тепловой сети от ТК № 1 до здания общежития по ул. Молчанова, 14 | г. Петропавловск-камчатский, ул. Молчанова |  |  | 41:01:0010116:16221 | 267417
65 | Сооружение Участок тепловой сети от ТК № 55 до здания общежития по пр. 50 лет Октября, 25 А | г. Петропавловск-Камчатский, пр. 50 лет Октября |  |  | 41:01:0010118:13467 | 83197
66 | Сооружение Участок тепловой сети от узла присоединения до здания общежития по пр. Рыбаков, 9 | г. Петропавловск-Камчатский, пр. Рыбаков |  |  | 41:01:0010118:13468 | 172335
67 | Сооружение От ТК № 107 до УТ-120 до стены здания общежития по ул. Звездная, 5 (ЦТП-322(7) | г. Петропавловск-Камчатский, ул. Звездная |  |  | 41:01:0010119:14806 | 106967
68 | Сооружение Тепловые сети 1 и 2 контура от Бойлерной №1, расположенной по ул. Капитана Драбкина, 5 | г. Петропавловск-Камчатский |  |  | 41:01:0000000:1218 | 15621000
69 | Сооружение Тепловые сети 1 и 2 контура от Бойлерной №6, расположенной по ул. Океанская, 69В | г. Петропавловск-Камчатский |  |  | 41:01:0000000:1217 | 16847324
70 | Сооружение Тепловые сети 1 и 2 контура от Бойлерной №3, расположенной по ул. Рябиковской, 19А | г. Петропавловск-Камчатский |  |  | 41:01:0000000:1224 | 15426023
71 | Сооружение Тепловые сети 1 и 2 контура от Бойлерной №2, расположенной по ул. Никифора Бойко, 12А | г. Петропавловск-Камчатский |  |  | 41:01:0010127:3532 | 10218109
72 | Сооружение Тепловые сети 1 и 2 контура от Бойлерной №4, расположенной по Океанской, 80/2 | г. Петропавловск-Камчатский, ул. Океанская |  |  | 41:01:0000000:5327 | 3164175
73 | Сооружение Тепловые сети 1 и 2 контура от Бойлерной №5, расположенной по ул. Кольцевой, 2 | г. Петропавловск-Камчатский |  |  | 41:01:0000000:1208 | 13189000
74 | Сооружение Тепловые сети 1 и 2 контура от Бойлерной №8 по ул. Рябиковская, 37 | г. Петропавловск-Камчатский, ул. Рябиковская |  |  | 41:01:0000000:1330 | 5024712
75 | Сооружение Тепловые сети и сети горячего водоснабжения | г. Петропавловск-Камчатский, ул. Савченко |  |  | 41:01:0010115:9441 | 2587670
76 | Сооружение Тепловые сети (от ЦТП-8, расположенного по адресу г. Петропавловск-Камчатский ул. Ак. Королева, д. 56) | г. Петропавловск-Камчатский, ул. Лукашевского, д. 7/1 |  |  | 41:01:0010118:13633 | 1
77 | Сооружение Тепловые сети (от Котельной № 44 «Ватутина», расположенной по адресу – г. Петропавловск-Камчатский, ул. Автомобилистов | г. Петропавловск-Камчатский, ул. Автомобилистов 27/1, ул. Автомобилистов 9, ул. Ватутина 1, ул. Ватутина 1А |  |  | 41:01:0010118:13632 | 659628
78 | Сооружение Тепловая сеть и сети ГВС (от котельной № 56 «с/х Петропавловский», расположенной по адресу – г. Петропавловск-Камчатский, ул. Первомайская, 1) | г. Петропавловск-Камчатский, ул. Первомайская, д 6, ул. Первомайская, 15А, ул. Первомайская, 15 |  |  | 41:01:0010109:1708 | 3005251
79 | Сооружение Тепловая сеть и сети ГВС (от котельной 12 «Сероглазка», расположенной по адресу Петропавловск-Камчатский, ул. Дружбы 20) | г. Петропавловск-Камчатский, Космонавтов, 7, ул. Дружбы, 3 |  |  | 41:01:0000000:2056 | 1286146
80 | Сооружение Тепловая сеть и сети ГВС (от котельной №43 «Чубарова», расположенной по адресу – г. Петропавловск-Камчатский, пр. Победы, 8А) | г. Петропавловск-Камчатский, ул. Кавказская, д. 36, пр. Победы 6/1 |  |  | 41:01:0000000:2055 | 2113863
81 | Сооружение Тепловая сеть и сети ГВС (от котельной №52 «108 квартал» расположенной по адресу г. Петропавловск-Камчатский ул. Молчанова 14/1) | г. Петропавловск-Камчатский, ул. Молчанова, д. 1/1, ул. Абеля 11, ул. Молчанова 16/1 |  |  | 41:01:0010116:16560 | 3501882
82 | Сооружение Тепловая сеть и сети ГВС (от ЦТП «Дачная», расположенного по адресу – г. Петропавловск-Камчатский, ул. Орджоникидзе 11А) | г. Петропавловск-Камчатский, ул. Толстого, д. 2, Бульвар Рыбацкой славы, 21, пр. Рыбаков, 28, пр. Рыбаков, 30, пр. Рыбаков, 6, ул. Лукашевского, 7/1 |  |  | 41:01:0010118:13642 | 6048705
83 | Сооружение Тепловая сеть и сети ГВС (от ЦТП «Батарейная», расположенного по адресу Петропавловск-Камчатский, ул. Батарейная 1) | г. Петропавловск-Камчатский, ул. Владивостокская, д. 21 |  |  | 41:01:0010117:10884 | 1247943
84 | Сооружение Тепловая сеть и сети ГВС (от котельной №45 «Владивостокская», расп по адресу Петропавловск-Камчатский ул. Владивостокская 43/1) | г. Петропавловск-Камчатский, ул. Владивостокская, д. 47/4, ул. Владивостокская, д. 45/3 |  |  | 41:01:0010118:13631 | 279302
85 | Сооружение тепловая сеть и сети ГВС (от котельной № 50 «101 квартал», расположенной по адресу – г. Петропавловск-Камчатский, ул. Давыдова,1) | г. Петропавловск-Камчатский, ул. Горького, ул. 50 лет Октября 33, ул. Горького 13А, ул. Ватутина 1А, ул. Давыдова 15, ул. Давыдова 16, ул. Автомобилистов 16, ул. Ватутина 1, Войцешека 5 |  |  | 41:01:0000000:2058 | 14805380
86 | Сооружение Тепловая сеть и сети ГВС (от ЦТП «106 квартал», расположеного по адресу г. Петропавловск-Камчатский, пр. К. Маркса, 13А) | г. Петропавловск-Камчатский, ул. Тушканова 10/1-10/3, пр. Карла Маркса 27, проспект Карла Маркса 13/1, пр. Карла Маркса 15/1 |  |  | 41:01:0010114:4819 | 10923545
87 | Сооружение Тепловая сеть и сети ГВС (от котельной № 62 «103 квартал», расположенной по адресу г. Петропавловск-Камчатский, ул. Бохняка, 10А) | г. Петропавловск-Камчатский, ул. Тушканова, д. 5/1, ул. Тушканова, д. 31 |  |  | 41:01:0010116:16564 | 3683034
88 | Тепловые сети в двухтрубном исчислении от здания котельной № 4 (ЦТП Вулканологии) | г. Петропавловск-Камчатский, б-р Пийпа Б.И.
89 | Диаэрационный бак | кот. № 3 "Моховая" |  |  |  | 76718.1
90 | Котел ДЕ 10/141 | кот. № 3 "Моховая" |  |  |  | 141650.85
91 | Трансформаторная подст. КТП 630 | кот. № 3 "Моховая" |  |  |  | 6115.68
92 | Трансформатор сварочный ТДМ-180 | кот. № 3 "Моховая" |  |  |  | 13985.79
93 | Экономайзер ЭП-2-236 | кот. № 3 "Моховая" |  |  |  | 15306.96
94 | Экономайзер ЭП-2-236 | кот. № 3 "Моховая" |  |  |  | 19569.39
95 | Щит автоматический ЩК-2 | кот. № 3 "Моховая" |  |  |  | 4548.66
96 | Котел ДКВР 10/13 | кот. № 3 "Моховая" |  |  |  | 111241.35
97 | Воздуховод | кот. № 3 "Моховая" |  |  |  | 5144.52
98 | Дымосос | кот. № 3 "Моховая" |  |  |  | 5937.87
99 | Дымосос ДН 112/100 | кот. № 3 "Моховая" |  |  |  | 3897.09
100 | Дымосос ДН 11,2/1500 | кот. № 3 "Моховая" |  |  |  | 5132.91
101 | Водоподогреватель 4 шт. | кот. № 3 "Моховая" |  |  |  | 97346.4
102 | Подогреватель мазута (котельная 3) | кот. № 3 "Моховая" |  |  |  | 3956.46
103 | Подогреватель ПТ-1-53-74 | кот. № 3 "Моховая" |  |  |  | 9589.41
104 | Подогреватель ПТ-1-53-74 | кот. № 3 "Моховая" |  |  |  | 9589.41
105 | Экономайзер к котлу | кот. № 3 "Моховая" |  |  |  | 17187.9
106 | Экономайзер ЭП-2-236 | кот. № 3 "Моховая" |  |  |  | 14207.16
107 | Вентилятор ВДН 10*1500 | кот. № 3 "Моховая" |  |  |  | 3245.64
108 | Вентилятор ВДН 10*1500 | кот. № 3 "Моховая" |  |  |  | 3245.64
109 | Вентилятор ВДН 10*1000 | кот. № 3 "Моховая" |  |  |  | 3245.64
110 | Вентилятор ВДН 10*1000 | кот. № 3 "Моховая" |  |  |  | 1965.96
111 | Насос 60/148 без эл. двигателя (питание) | кот. № 3 "Моховая" |  |  |  | 2172.81
112 | Насос НЦВ 160-13 (конд) | кот. № 3 "Моховая" |  |  |  | 11840.55
113 | Насос ПТВМ 140 м (конд) | кот. № 3 "Моховая" |  |  |  | 6909.4
114 | Насос ПТВМ 140 м (конд) | кот. № 3 "Моховая" |  |  |  | 6909.4
115 | Насос 3В 8/63 (маз) | кот. № 3 "Моховая" |  |  |  | 15285.6
116 | Насос 3В 8/63 (маз) | кот. № 3 "Моховая" |  |  |  | 15285.6
117 | Раздаточное устройство | кот. № 3 "Моховая" |  |  |  | 3266.97
118 | Раздаточное устройство | кот. № 3 "Моховая" |  |  |  | 3266.97
119 | Дутьевой вентилятор | кот. № 3 "Моховая" |  |  |  | 439.71
120 | Дутьевой вентилятор | кот. № 3 "Моховая" |  |  |  | 439.71
121 | Подогреватель скоростной (2 шт) | кот. № 3 "Моховая" |  |  |  | 607.99
122 | Блок подогревателя (2 шт) | кот. № 3 "Моховая" |  |  |  | 2027.58
123 | Бак взрыхления V=10м3 | кот. № 3 "Моховая" |  |  |  | 598.69
124 | Щит силовой 10 шт. | кот. № 3 "Моховая" |  |  |  | 5992.5
125 | Электрокомпрессор | кот. № 3 "Моховая" |  |  |  | 17716.86
126 | Дымосос ДИ-12,5 | кот. № 3 "Моховая" |  |  |  | 25056.96
127 | Насос К 45-55 | кот. № 3 "Моховая" |  |  |  | 6384.44
128 | Станок поп.-строгательный | кот. № 3 "Моховая" |  |  |  | 15167.37
129 | Насос (конд.) | кот. № 3 "Моховая" |  |  |  | 40464.38
130 | Станок трубогибный | кот. № 3 "Моховая" |  |  |  | 12895.86
131 | Станок нождачнодачный | кот. № 3 "Моховая" |  |  |  | 9898.2
132 | Станок токарный | кот. № 3 "Моховая" |  |  |  | 44085.06
133 | Бойлер ПП 10/16 (из оборуд бойлерной на 8 км) | кот. № 3 "Моховая" |  |  |  | 180741
134 | Бойлер ПП 10/16 (из оборуд бойлерной на 8 км) | кот. № 3 "Моховая" |  |  |  | 180741
135 | Насосный агрегат КМ 20/30 | кот. № 3 "Моховая" |  |  |  | 26055
136 | Насосный агрегат Ш 40/4 | кот. № 3 "Моховая" |  |  |  | 39275.5
137 | Насосный агрегат 2,3 ПТ-6,3/6,3 | кот. № 3 "Моховая" |  |  |  | 282387.95
138 | Металлический ящик | кот. № 3 "Моховая" |  |  |  | 32422.95
139 | Резервуар для н/п V=100м3 | кот. № 3 "Моховая" |  |  |  | 1019.7
140 | Площадка мазутослива | кот. № 3 "Моховая" |  |  |  | 176163.9
141 | Емкость РВС-300 | кот. № 3 "Моховая" |  |  |  | 24667.5
142 | Емкость резервуар для мазута 2 тыс. | кот. № 1 "11 км" |  |  |  | 611098.95
143 | Емкость резервуар для мазута 2 тыс. | кот. № 1 "11 км" |  |  |  | 611098.95
144 | Площадка мазутослива | кот. № 3 "Моховая" |  |  |  | 1764970.35
145 | Емкость 1000м3 для воды | База 13 км, ул. Мира 2А |  |  |  | 257763
146 | Нефтехранилище | кот. № 1 "11 км" |  |  |  | 3533024.55
147 | Емкость для нефтепродуктов | кот. № 3 "Моховая" |  |  |  | 67684.65
148 | Резервуар для мазута 25м3 | кот. № 3 "Моховая" |  |  |  | 485560.35
149 | Резервуар для мазута 25м3 | кот. № 3 "Моховая" |  |  |  | 485560.35
150 | Емкость 100 куб. | кот. № 3 "Моховая" |  |  |  | 21966.45
151 | Емкость 25 куб. | кот. № 1 "11 км" |  |  |  | 8304.45
152 | Емкость для склада присадок 3 шт. | кот. № 1 "11 км" |  |  |  | 45210
153 | Котел ДКВР 10/13 | кот. № 3 "Моховая" |  |  |  | 9588493.59
154 | Котел Е1/9 2 тн | кот. № 6 "Авача" |  |  |  | 146029.95
155 | Котел Е 1-9 | кот. № 6 "Авача" |  |  |  | 98767.35
156 | Дымосос-10 | кот. № 6 "Авача" |  |  |  | 5647.62
157 | Дымосос ДН 10 | кот. № 6 "Авача" |  |  |  | 5647.62
158 | Насос КМ 90-55 | кот. № 6 "Авача" |  |  |  | 26987.19
159 | Насос К 45-55 | кот. № 5 "Школа № 37" |  |  |  | 6384.44
160 | Насос КМ 90/55 | кот. № 6 "Авача" |  |  |  | 30687
161 | Насос К 20/30 | кот. № 5 "Школа № 37" |  |  |  | 10020.56
162 | Насос К 20/30 | кот. № 5 "Школа № 37" |  |  |  | 10020.56
163 | Электроталь | кот. № 6 "Авача" |  |  |  | 16153.92
164 | Котел Е-1/9с передвижной | База 13 км, ул. Мира 2А |  |  |  | 24974.4
165 | Котел Е 1-9р | кот. № 6 "Авача" |  |  |  | 469055.4
166 | Насос КМ 90/55 | кот. № 6 "Авача" |  |  |  | 36457.7
167 | Сварочный трансформатор | кот. № 6 "Авача" |  |  |  | 14100
168 | Электромеханич. приспособ. для притирки тарелок трубопроводной арматуры | База 13 км, ул. Мира 2А |  |  |  | 15510
169 | Котел водогрейный КВр 0,3-95-Р № 641015:вентилятор ВР 280-46-2,5-0-1-Пр-0-4/3000-У2; дымосос Д-3,5/1500 левый; золоуловитель типа ЗУ 1-1 | кот. № 5 "Школа № 37" |  |  |  | 1093342
170 | Котел водогрейный КВр 0,3-95-Р № 641015: вентилятор ВР 280-46-2,5-0-1-Пр-0-4/3000-У2; дымосос Д-3,5/1500 левый; золоуловитель типа ЗУ 1-1 | кот. № 5 "Школа № 37" |  |  |  | 1093342
171 | Насос КМ 90/55 | кот. № 2 "КГТУ" |  |  |  | 36457.7
172 | Вспомогательная распред. установка | кот. № 2 "КГТУ" |  |  |  | 27706.5
173 | Шкаф распределения силовой (2 шт.) | кот. № 2 "КГТУ" |  |  |  | 5259.3
174 | Насосный агрегат КМ 45/30 | кот. № 2 "КГТУ" |  |  |  | 29915
175 | Водоподогреватель 4 шт. | кот. № 2 "КГТУ" |  |  |  | 34044.45
176 | Котел ДКВР 4/13 2 шт. | кот. № 2 "КГТУ" |  |  |  | 58847.25
177 | Станок 1-м 61 | кот. № 2 "КГТУ" |  |  |  | 20925.06
178 | Установка химводоочистки | кот. № 2 "КГТУ" |  |  |  | 21338.94
179 | Насосный агрегат КМ 45/30 | кот. № 2 "КГТУ" |  |  |  | 29915
180 | Насосный агрегат НМШ5\25 с э\д 5,5 квт | кот. № 2 "КГТУ" |  |  |  | 32694.2
181 | Насос агр.90/55 (К100-65-200-С-УХЛ (склад) | кот. № 7 "Энергопоезд" |  |  |  | 21876.48
182 | Насос КМ 90/55 (склад) | кот. № 7 "Энергопоезд" |  |  |  | 27201.6
183 | Насос КМ 90/55 (склад) | База 13 км, ул. Мира 2А |  |  |  | 27201.6
184 | Насос КМ 90/55 (склад) | База 13 км, ул. Мира 2А |  |  |  | 27201.6
185 | Насос КМ 90/55 (склад) | База 13 км, ул. Мира 2А |  |  |  | 27201.6
186 | Насос КМ 90/55 (склад) | База 13 км, ул. Мира 2А |  |  |  | 27201.6
187 | Насос КМ 90/55 (склад) | База 13 км, ул. Мира 2А |  |  |  | 27201.6
188 | Насос КМ 90/55 (склад) | База 13 км, ул. Мира 2А |  |  |  | 27201.6
189 | Котловагон (в комплекте): вагон водоподготовки, мазутоподготовка, бойлерный, лаборатория, управление, бытовка | кот. № 7 "Энергопоезд" |  |  |  | 10639.86
190 | Котловагон (в комплекте): вагон водоподготовки, мазутоподготовка, бойлерный, лаборатория, управление, бытовка | кот. № 7 "Энергопоезд" |  |  |  | 10639.86
191 | Сварочный генератор - трансформатор | кот. № 7 "Энергопоезд" |  |  |  | 2009.25
192 | Насос глубиный ЭЦВ-8-23-100 со станцией управления | База 13 км, ул. Мира 2А |  |  |  | 7269.96
193 | Баластник сварочный | кот. № 7 "Энергопоезд" |  |  |  | 5640
194 | Верстак металлический | кот. № 7 "Энергопоезд" |  |  |  | 4512
195 | Верстак металлический | кот. № 7 "Энергопоезд" |  |  |  | 4512
196 | Керосинорез (Аникин) | База 13 км, ул. Мира 2А |  |  |  | 2961
197 | Насос Ш 80-2,5-36/2,56-5 | кот. № 7 "Энергопоезд" |  |  |  | 55970
198 | Станок вертик.-сверлильн. 2 Н 125 | кот. № 7 "Энергопоезд" |  |  |  | 71410
199 | Станок отрезной | кот. № 7 "Энергопоезд" |  |  |  | 16405
200 | Станок точильный 2х сторон. 0-250мм | кот. № 7 "Энергопоезд" |  |  |  | 23160
201 | Трансформатор сварочный (Ан.) | кот. № 7 "Энергопоезд" |  |  |  | 38070
202 | Емкость топливная 54 куб. м | кот. № 7 "Энергопоезд" |  |  |  | 130623.9
203 | Теплопровод наружный | кот № 4 "Вулканология" |  |  |  | 2371922.85
204 | Трубопров. арм., задвижка, насос | кот № 4 "Вулканология" |  |  |  | 1
205 | Насос КМ 100-65-2010 | кот. № 16 "Долиновка" |  |  |  | 310012.81
206 | Насос КМ 100-80-60 № 1 | кот. № 16 "Долиновка" |  |  |  | 310012.81
207 | Насос КМ 100-80-60 № 2 | кот. № 16 "Долиновка" |  |  |  | 310012.81
208 | Насос КМ 8/18 № 1 | кот. № 16 "Долиновка" |  |  |  | 265345.72
209 | Насос КМ 8/18 № 2 | кот. № 16 "Долиновка" |  |  |  | 265345.74
210 | Насос К 45/30 № 1 | кот. № 17 "Чапаевка" |  |  |  | 8299
211 | Насос К 45/30 № 2 | кот. № 17 "Чапаевка" |  |  |  | 8299
212 | Насос К 90/55 | кот. № 17 "Чапаевка" |  |  |  | 9856.51
213 | Насос СМ 100-65-200/2 | кот. № 17 "Чапаевка" |  |  |  | 12977.32
214 | Дизельный генератор ТСС АД-30С-Т400-1РПМ 10 в погодозащитном кожухе на шасси | кот. № 26 "Тундровый" |  |  |  | 549699.43

## 5ар-05
Арендатор: Публичное акционерное общество энергетики и электрификации "Камчатскэнерго"
ИНН: 4100000668
№ договора аренды: 5/ар-05
Дата заключения договора аренды: 18.02.2005
Дата расторжения договора аренды: неопределенный срок
Размер ежемесячной арендной платы по договору: 101709.32 руб.
Размер годовой арендной платы по договору: 1220511.84 руб
Перечень имущества по договору аренды
№ п/п | Наименование | Адрес (местоположение) | Площадь, м² | Протяженность, м | Кадастровый номер | Балансовая стоимость, руб. | Ежемесячная сумма арендной платы, руб. | Годовая сумма арендной платы, руб.
1 | 2 | 3 | 4 | 5 | 6 | 7 | 8 | 9
1 | Здание Центральный тепловой пункт поз.49 жилого района в Северо-Восточной части г.Петропавловска-Камчатского. Микрорайон "В" 1 очередь | г. Петропавловск-Камчатский, ул. Ларина | 380 |  | 41:01:0010115:802 | 58401768 | 95406 | 1144872
2 | Насос центробежный двустороннего входа 1ДЗ15-50 (А250С2(75*3000) | Центральный тепловой пункт поз.49 жилого района в Северо-Восточной части г.Петропавловска-Камчатского |  |  |  | 132423 | 3151.66 | 37819.92
3 | Насос центробежный двустороннего входа 1ДЗ15-50 (А250С2(75*3000) | Центральный тепловой пункт поз.49 жилого района в Северо-Восточной части г.Петропавловска-Камчатского |  |  |  | 132423 | 3151.66 | 37819.92
[7 empty] | 101709.32 | 1220511.84

## 6ар-05
Арендатор: Публичное акционерное общество энергетики и электрификации "Камчатскэнерго"
ИНН: 4100000668
№ договора аренды: 6/ар-05
Дата заключения договора аренды: 17.05.2005
Дата расторжения договора аренды: неопределенный срок
Размер ежемесячной арендной платы по договору: 422974.04 руб.
Размер годовой арендной платы по договору: 5075688.48 руб
Перечень имущества по договору аренды
№ п/п | Наименование | Адрес (местоположение) | Кол-во | Площадь, м | Протяженность, м | Кадастровый номер | Балансовая стоимость, руб. | Ежемесячная сумма арендной платы, руб. | Годовая сумма арендной платы, руб.
1 | 2 | 3 | 4 | 5 | 6 | 7 | 8 | 9 | 10
1 | Сооружения Тепловые сети 1-го контура: от УТЗД до Здания ЦТП поз. 49, от УТС-13 до УТЗД; Тепловые сети 2-го контура: от Здания ЦТП поз. 49 до УТ-12, от УТ-12 (ТК-270) до ТК-105 | г. Петропавловск-Камчатский, ул. Ларина |  |  |  | 41:01:0010115:9853 | 23235559.7
| Тепловые сети от ТЭЦ-2 до котельной 7-го квартала | г. Петропавловск-Камчатский, ул. Кроноцкая |  |  |  |  | 8450307
| Участки тепловых сетей к объекту здравоохранения Медицинское автохозяйство | г. Петропавловск-Камчатский, ул. Академика Королева, д. 61 |  |  |  |  | 1
| Тепловые сети надземной прокладки от УТ-112 к нежилому зданию № 4 по улице Советская | г. Петропавловск-Камчатский, ул. Советская |  |  |  |  | 1
| Сооружение Тепловые сети от ЦТП-222, расположенного по адресу: Камчатский край, город Петропавловск-Камчатский, улица Корякская, 24 | г. Петропавловск-Камчатский, ул. Курильская 16, ул. Курильская 19, ул. Курильская 20, ул. Курильская 22, ул. Курильская 26 |  |  |  | 41:01:0010127:5962 | 14644944
| Сооружение Тепловые сети от ЦТП-228, расположенного по адресу: Камчатский край, город Петропавловск-Камчатский, ул. Морская, 17 | г. Петропавловск-Камчатский, ул. Морская, 11, ул. Морская, 13, ул. Морская, 21, ул. Морская, 23, ул. Морская, 25, ул. Морская, 27, ул. Морская, 64, ул. Морская, 71, ул. Морская, 37, ул. Морская, 46 |  |  |  | 41:01:0010122:3334 | 8454238
| Сооружение Тепловые сети от ЦТП-236, расположенного по адресу: Камчатский край, город Петропавловск-Камчатский, ул. Ленинская, 75 | г. Петропавловск-Камчатский, ул. Красинцев от ТК-217-ТК-220, ул. Набережная, 20, ул. Партизанская, 31, 33, 35, 40, ул. Советская, 47 |  |  |  | 41:01:0000000:2067 | 3892298
| Сооружение Тепловые сети от ЦТП-234, расположенного по адресу: Камчатский край, город Петропавловск-Камчатский, ул. Советская, 11 | г. Петропавловск-Камчатский, ул. Гагарина, 11, ул. Партизанская, 13, 8 «А», ул. Советская,11, 16, 26 |  |  |  | 41:01:0010122:3331 | 4003905
| Сооружение Тепловые сети от ЦТП-231, расположенного по адресу: Камчатский край, город Петропавловск-Камчатский, ул. Ленинская, 12 | г. Петропавловск-Камчатский, ул. Красноармейская |  |  |  | 41:01:0010121:1702 | 899832
| Сооружение Тепловые сети от ЦТП-221, расположенного по адресу: Камчатский край, город Петропавловск-Камчатский, ул. Рябиковская, 80/1 | г. Петропавловск-Камчатский, ул. Рябиковская |  |  |  | 41:01:0000000:2063 | 7360837
| Сооружение Тепловые сети от ЦТП-207, расположенного по адресу: Камчатский край, город Петропавловск-Камчатский, ул. Пономарева, 10/1 | г. Петропавловск-Камчатский, ул. Пономарева, 6, 7, 9, 11, 31, ул. Океанская, 111, 113, 115, 117, 119, ул. Тургенева, 52, 53, 55 «а», 55 «в». 2-й контур теплотрассы по ул. Океанской, 91 (к жилым домам 81, 83, 111 по ул. Океанской). Ул. Пономарева, 13, ул. Океанская, 125, ул. Океанская, 123, от УТ-205 до здания ул. Пономарева, 25 |  |  |  | 41:01:0010128:4277 | 22781800
| Сооружение Тепловые сети от ЦТП-329, расположенного по адресу: Камчатский край, город Петропавловск-Камчатский, ул. Космический проезд | г. Петропавловск-Камчатский, проезд Космический, 14, 6 |  |  |  | 41:01:0010119:15377 | 3890553
| Сооружение Тепловые сети от ЦТП-322, расположенного по адресу: Камчатский край, город Петропавловск-Камчатский, ул. Орбитальный пр. 1/3 | г. Петропавловск-Камчатский, ул. Звездная, 11/1 (Школа № 27) |  |  |  | 41:01:0010119:15376 | 2455356
| Сооружение Тепловые сети от ЦТП-108, расположенного по адресу: Камчатский край, город Петропавловск-Камчатский, ул. Пушкинская | г. Петропавловск-Камчатский, ул. Кирова, 4 от ТК-1 до жилого дома по ул. Пушкинской, 1 |  |  |  | 41:01:0010130:1993 | 5294361
| Сооружение Тепловые сети от ЦТП-312, расположенного по адресу: Камчатский край, город Петропавловск-Камчатский, ул. Пограничная | г. Петропавловск-Камчатский, ул. Пограничная, 18/1 (Школа № 1) |  |  |  | 41:01:0010123:2757 | 497000
| Сооружение Тепловые сети от ЦТП-206, расположенного по адресу: Камчатский край, город Петропавловск-Камчатский, ул. Садовый переулок, 6/1 | город Петропавловск-Камчатский, ул. Вилкова, 4, 5, 6, Садовый переулок, 8, ул. Океанская, 104 (Д/сад № 1, Овощехранилище) |  |  |  | 41:01:0000000:2082 | 5936102
| Сооружение Тепловые сети от ЦТП-211, расположенного по адресу: Камчатский край, город Петропавловск-Камчатский, ул. Океанская, 92г | г. Петропавловск-Камчатский, ул. Океанская, 92 «б», 94, 94 «а» |  |  |  | 41:01:0010127:6195 | 5895994
| Сооружение Тепловые сети от ЦТП-330, расположенного по адресу: Камчатский край, город Петропавловск-Камчатский, ул. Королева, 45/1 | г. Петропавловск-Камчатский, ул. Академика Королева |  |  |  | 41:01:0010119:15271 | 13671870
| Сооружение Тепловые сети от ЦТП-325, расположенного по адресу: Камчатский край, город Петропавловск-Камчатский, ул. Ленинградская, 65/1 | г. Петропавловск-Камчатский, ул. Ленинградская |  |  |  | 41:01:0010117:10915 | 16095837
| Сооружение Тепловые сети и сети ГВС от ЦТП-326, расположенного по адресу: Камчатский край, город Петропавловск-Камчатский, ул. Звездная, 37 | г. Петропавловск-Камчатский, ул. Звездная |  |  |  | 41:01:0010119:15250 | 7659037
| Сооружение Тепловые сети от ЦТП-308, расположенной по адресу: Камчатский край, город Петропавловск-Камчатский, ул. Кутузова, 7 | г. Петропавловск-Камчатский, ул. Кутузова |  |  |  | 41:01:0000000:2068 | 3986466
| Сооружение Тепловые сети и сети ГВС от ЦТП-324, расположенного по адресу: Камчатский край, город Петропавловск-Камчатский, ул. Ленинградская, 112 | г. Петропавловск-Камчатский, ул. Ленинградская |  |  |  | 41:01:0000000:2069 | 6194194
| Сооружение тепловые сети первого и второго контура от ЦТП № 55 (323), расположенного по адресу: Камчатский край, город Петропавловск-Камчатский, ул. Ленинградская, 112 | г. Петропавловск-Камчатский, от УТП 14/3 до ЦТП-324 (55) ул. Ленинградская, 122 (1 контур), Тепловые сети второго контура от здания Центрального теплового пункта 55 (324) (территория Областной больницы) до ТК-104, Тепловые сети второго контура от ТК-104 до ТК-117 |  |  |  | 41:01:0010124:1468 | 55189712
| Сооружение Тепловые сети от ЦТП-323, расположенного по адресу: Камчатский край, г. Петропавловск-Камчатский, ул. Ленинградская, 128а | г. Петропавловск-Камчатский, ул. Кроноцкая, 16, 8«а», 6/1 |  |  |  | 41:01:0010118:14020 | 1
| Сооружение Тепловые сети от ЦТП-327, расположенного по адресу: Камчатский край, г. Петропавловск-Камчатский, ул. Королева, 23/1 | г. Петропавловск-Камчатский, ул. Королева, 23 (Школа № 34, теплица, изостудия, мастерские), пр. Циолковского, 63/1 (Д/сад № 6) |  |  |  | 41:01:0010119:15383 | 1
| Сооружение Тепловые сети от ЦТП-314, расположенного по адресу: Камчатский край, г. Петропавловск-Камчатский, ул. Семена Удалого | г. Петропавловск-Камчатский, ул. Семена Удалого |  |  |  | 41:01:0000000:2062 | 1
| Сооружение Тепловые сети от ЦТП-335, расположенного по адресу: Камчатский край, г. Петропавловск-Камчатский, ул. Савченко, 9а | г. Петропавловск-Камчатский, ул. Вольского, 30 (Д/сад № 43) ул. Савченко, 12 (Школа № 4, гараж школы № 42) |  |  |  | 41:01:0010115:11615 | 1
| Сооружение Тепловые сети от ЦТП-334, расположенного по адресу: Камчатский край, г. Петропавловск-Камчатский, ул. Кручины, 7а | г. Петропавловск-Камчатский, ул. Ларина, 1 (Д/сад № 2), ул. Вольского, 4/2 (Школа № 40) |  |  |  | 41:01:0010115:11614 | 1
| Сооружение Тепловые сети от ЦТП-304, расположенного по адресу: Камчатский край, г. Петропавловск-Камчатский, ул. Гастелло | г. Петропавловск-Камчатский, ул. Гастелло |  |  |  | 41:01:0010126:3567 | 1
| Сооружение Тепловые сети от ЦТП-109, расположенного по адресу: Камчатский край, г. Петропавловск-Камчатский, ул. Строительная, 1а | г. Петропавловск-Камчатский, ул. Строительная, 1а: - до терапии, - до дезкамеры и прачечной, - до гаража |  |  |  | 41:01:0010130:1997 | 1
| Сооружение тепловая сеть, расположенное по адресу: Камчатский край, г. Петропавловск-Камчатский, ул. Капитана Драбкина | г. Петропавловск-Камчатский, ул. Капитана Драбкина |  |  |  | 41:01:0010127:6208 | 1
| Сооружение Тепловая сеть к жилому дому № 90 по ул. Океанская, расположенное по адресу: Камчатский край, г. Петропавловск-Камчатский, ул. Океанская | г. Петропавловск-Камчатский, ул. Океанская, 90 |  |  |  | 41:01:0010127:6205 | 1
| Сооружение Тепловая сеть, расположенное по адресу: Камчатский край, г. Петропавловск-Камчатский, ул. Садовая | г. Петропавловск-Камчатский, ул. Садовая, 6 «а» (Школа № 10) |  |  |  | 41:01:0010127:6207 | 1
| Сооружение Тепловые сети от ЦТП-321, расположенного по адресу: Камчатский край, г. Петропавловск-Камчатский, ул. Кирдищева, 1 | г. Петропавловск-Камчатский, ул. Кирдищева, 8 (Школа № 28), ул. Терешковой, 10 (Д/сад № 16) |  |  |  | 41:01:0010119:15384 | 1
| Участки тепловых сетей к образовательному учреждению Школа № 46 | г. Петропавловск-Камчатский, ул. Советская, д. 46 |  |  |  |  | 1
| Участки тепловых сетей к жилому дому № 7А по ул. Пономарева | г. Петропавловск-Камчатский, ул. Пономарева, д. 7А |  |  |  |  | 1
| Участки тепловых сетей к образовательному учреждению Школа № 32 | г. Петропавловск-Камчатский, ул. Дальняя, д. 42 |  |  |  |  | 1
| Участки тепловых сетей к образовательному учреждению Детский сад № 46 | г. Петропавловск-Камчатский, ул. Дальняя, д. 30 |  |  |  |  | 1
| Участки тепловых сетей к жилому дому № 2 А по ул. Дальняя | г. Петропавловск-Камчатский, ул. Дальняя, д. 2 А |  |  |  |  | 1
| Участки тепловых сетей к жилому дому № 2 Б по ул. Дальняя | г. Петропавловск-Камчатский, ул. Дальняя, д. 2 Б |  |  |  |  | 1
| Участки тепловых сетей к жилому дому № 2 В по ул. Дальняя | г. Петропавловск-Камчатский, ул. Дальняя, д. 2 В |  |  |  |  | 1
| Участки тепловых сетей к жилому дому № 3 по ул. Дальняя | г. Петропавловск-Камчатский, ул. Дальняя, д. 3 |  |  |  |  | 1
| Участки тепловых сетей к жилому дому № 3 А по ул. Дальняя | г. Петропавловск-Камчатский, ул. Дальняя, д. 3 А |  |  |  |  | 1
| Участки тепловых сетей к жилому дому № 5 А по ул. Дальняя | г. Петропавловск-Камчатский, ул. Дальняя, д. 5 А |  |  |  |  | 1
| Участки тепловых сетей к жилому дому № 5 Б по ул. Дальняя | г. Петропавловск-Камчатский, ул. Дальняя, д. 5 Б |  |  |  |  | 1
| Участки тепловых сетей к жилому дому № 5 В по ул. Дальняя | г. Петропавловск-Камчатский, ул. Дальняя, д. 5 В |  |  |  |  | 1
| Участки тепловых сетей до теплового узла | г. Петропавловск-Камчатский, ул. Дальняя, д. 3 Б |  |  |  |  | 1
| Участки тепловых сетей до теплового узла | г. Петропавловск-Камчатский, ул. Дальняя, д. 10 |  |  |  |  | 1
| Теплосеть 1 контура от задвижки ЦТП-6 (Петропавловское шоссе,33) до точки врезки в магистраль 1 контура | г. Петропавловск-Камчатский, шоссе Петропавловское, д. 33 |  |  |  |  | 1.00
| Участки тепловых сетей к образовательному учреждению Школа № 2 | г. Петропавловск-Камчатский, ул. Труда, д. 45 |  |  |  |  | 1.00
| Участки тепловых сетей к образовательному учреждению Детский сад № 29 | г. Петропавловск-Камчатский, ул. Океанская, д. 92 А |  |  |  |  | 1.00

## 10ар-05
Арендатор: Публичное акционерное общество энергетики и электрификации "Камчатскэнерго"
ИНН: 4100000668
№ договора аренды: 10/ар-05
Дата заключения договора аренды: 30.08.2005
Дата расторжения договора аренды: неопределенный срок
Размер ежемесячной арендной платы по договору: 178286.66 руб.
Размер годовой арендной платы по договору: 2139439.92 руб
Перечень имущества по договору аренды
№ п/п | Наименование | Адрес (местоположение) | Площадь, м² | Протяженность, м | Кадастровый номер | Балансовая стоимость, руб. | Ежемесячная сумма арендной платы, руб. | Годовая сумма арендной платы, руб.
1 | 2 | 3 | 4 | 5 | 6 | 7 | 8 | 9
1 | Сооружение Тепловые сети первого контура от СТО "ВАЗ" до микрорайона "Дачный" | г Петропавловск-Камчатский, ул Академика Королева |  | 1359.00 | 41:01:0000000:2066 | 47398142.00
По договору аренды протяженность 1486 п.м

## 13ар-05
Арендатор: Публичное акционерное общество энергетики и электрификации "Камчатскэнерго"
ИНН: 4100000668
№ договора аренды: 13/ар-05
Дата заключения договора аренды: 09.09.2005
Дата расторжения договора аренды: неопределенный срок
Размер ежемесячной арендной платы по договору: 37191.34 руб.
Размер годовой арендной платы по договору: 446296.08 руб
Перечень имущества по договору аренды
№ п/п | Наименование | Адрес (местоположение) | Площадь, м² | Протяженность, м | Кадастровый номер | Балансовая стоимость, руб. | Ежемесячная сумма арендной платы, руб. | Годовая сумма арендной платы, руб.
1 | 2 | 3 | 4 | 5 | 6 | 7 | 8 | 9
1 | Тепловые сети первого контура от здания ЦТП №55(324) (тел.-я Областной больницы) до ТК-104 | г Петропавловск-Камчатский |  | 1072.00 |  | 6154920.00

## 19ар-06
Арендатор: Публичное акционерное общество энергетики и электрификации "Камчатскэнерго"
ИНН: 4100000668
№ договора аренды: 19/ар-06
Дата заключения договора аренды: 10.10.2006
Дата расторжения договора аренды: неопределенный срок
Размер ежемесячной арендной платы по договору: 36067.54 руб.
Размер годовой арендной платы по договору: 432810.48 руб
Перечень имущества по договору аренды
№ п/п | Наименование | Адрес (местоположение) | Площадь, м² | Протяженность, м | Кадастровый номер | Балансовая стоимость, руб. | Ежемесячная сумма арендной платы, руб. | Годовая сумма арендной платы, руб.
1 | 2 | 3 | 4 | 5 | 6 | 7 | 8 | 9
1 | Участки кабельных линий к ЦТП и котельным в северной части города 10кВ - 2,330 км, 0,4кВ - 3,0км | г Петропавловск-Камчатский |  | 5330.0 |  | 1487296.00
2 | Участки кабельных линий к ЦТП и котельным в южной и центральной частях города 0,4 кВ - 7,410 км | г Петропавловск-Камчатский |  | 7410.0 |  | 2790392.04
3 | Низковольтные сети электроснабжения к зданию котельной по ул.Батарейная,1б в г.Петропавловске-Камчатском | г Петропавловск-Камчатский, ул. Батарейная, д. 1Б |  | 1705 |  | 2208490

## 20ар-06
Арендатор: Публичное акционерное общество энергетики и электрификации "Камчатскэнерго"
ИНН: 4100000668
№ договора аренды: 20/ар-06
Дата заключения договора аренды: 10.10.2006
Дата расторжения договора аренды: неопределенный срок
Размер ежемесячной арендной платы по договору: 25008.12 руб.
Размер годовой арендной платы по договору: 300097.44 руб
Перечень имущества по договору аренды
№ п/п | Наименование | Адрес (местоположение) | Площадь, м² | Протяженность, м | Кадастровый номер | Балансовая стоимость, руб. | Ежемесячная сумма арендной платы, руб. | Годовая сумма арендной платы, руб.
1 | 2 | 3 | 4 | 5 | 6 | 7 | 8 | 9
1 | Участки кабельных линий 0,4 кВ к муниципальному жилищному фонду в южной части города | г Петропавловск-Камчатский |  | 16042.0 |  | 2767073.00 |  |  | По договору протяженность 15922м
2 | Участки кабельных линий 0,4 кВ к жилым домам по ул. Рябиковская 60, 60А, 62, 62А, 62Б, 64, 64В, Петровская 9 | г Петропавловск-Камчатский, ул Рябиковская |  | 640.0 |  | 376819

## 21ар-06
Арендатор: Публичное акционерное общество энергетики и электрификации "Камчатскэнерго"
ИНН: 4100000668
№ договора аренды: 21/ар-06
Дата заключения договора аренды: 20.12.2006
Дата расторжения договора аренды: неопределенный срок
Размер ежемесячной арендной платы по договору: 73951.46 руб.
Размер годовой арендной платы по договору: 887417.52 руб
Перечень имущества по договору аренды
№ п/п | Наименование | Адрес (местоположение) | Площадь, м² | Протяженность, м | Кадастровый номер | Балансовая стоимость, руб. | Ежемесячная сумма арендной платы, руб. | Годовая сумма арендной платы, руб.
1 | 2 | 3 | 4 | 5 | 6 | 7 | 8 | 9
1 | Здание ТП-9 МСРЗ | г Петропавловск-Камчатский, пер Садовый | 58.7 |  | 41:01:0000000:430 | 377670.15
2 | Здание ТП-10 МСРЗ | г Петропавловск-Камчатский, пер Садовый | 59.8 |  | 41:01:0000000:429 | 439127.65
3 | Здание ТП-11 МСРЗ | г Петропавловск-Камчатский, пер Садовый | 57.7 |  | 41:01:0010129:460 | 157301.1
4 | Здание ТП-5 ЖБФ | г Петропавловск-Камчатский, ул Заводская | 42.8 |  | 41:01:0010129:549 | 157301.1
5 | Здание ТП-ЖБФ | г Петропавловск-Камчатский, ул Заводская | 24.6 |  | 41:01:0010129:548 | 43083.15
6 | Здание ТП-64 | г Петропавловск-Камчатский, ул Набережная | 58.6 |  | 41:01:0010122:2851 | 157301.1
7 | Здание ТП-16 ОКС | г Петропавловск-Камчатский, ул Аммональная Падь | 31.8 |  | 41:01:0010130:593 | 157301.1
8 | Здание ТП-17 ОКС | г Петропавловск-Камчатский, ш Петропавловское | 46.7 |  | 41:01:0010129:459 | 271880.1
9 | Здание ТП-49 А | г Петропавловск-Камчатский, РСУ КМП | 51.4 |  | 41:01:0010127:333 | 377670.15
10 | Здание ТП-215 | г Петропавловск-Камчатский, ул Пограничная | 32.2 |  | 41:01:0010124:415 | 157301.1
11 | Трансформаторная подстанция ТП-534 А | г Петропавловск-Камчатский, ул Северная | 57.7 |  | 41:01:0010118:924 | 377670.15
12 | Здание ТП-562 | г Петропавловск-Камчатский, проезд Космический | 59.2 |  | 41:01:0010119:689 | 377670.15
13 | Здание ТП-205 П | г Петропавловск-Камчатский, территория нового кладбища | 7.3 |  | 41:01:0010104:70 | 68635.05
14 | Здание ТП-213 | г Петропавловск-Камчатский, ул Пограничная | 39.7 |  | 41:01:0010123:2549 | 157301.1
15 | Здание ТП-79А | г Петропавловск-Камчатский, ул Озерновская Коса | 3.9 |  | 41:01:0000000:1380 | 229287.3
16 | Здание Трансформаторная подстанция | г Петропавловск-Камчатский, ул Невского, д. 1 | 37.3 |  |  | 110550
17 | Трансформатор | г Петропавловск-Камчатский, ул Невского, д. 1 |  |  |  | 69480
18 | Распредилительные щиты | г Петропавловск-Камчатский, ул Невского, д. 1 |  |  |  | 96500
19 | Счетчики | г Петропавловск-Камчатский, ул Невского, д. 1 |  |  |  | 5790
20 | Здание ТП-511 | г Петропавловск-Камчатский, пр-кт Карла Маркса | 35.8 |  | 41:01:0010114:812 | 1798534.65
21 | Силовое обеспечение ТП-511, пр. К. Маркса, 2 | г Петропавловск-Камчатский, пр-кт Карла Маркса |  |  |  | 1860176
22 | Кабельные линии 10кв:12"Д"-К-511 | г Петропавловск-Камчатский, пр-кт Карла Маркса, д. 1/1 |  | 1650 |  | 2354848.38
23 | Кабельные линии 10 кв: 11 РП480-К-511 | г Петропавловск-Камчатский, пр-кт Карла Маркса, д. 1/1 |  | 1500 |  | 1792731.59
24 | Кабельная лниния 10 кВ от 415-к-511 | г Петропавловск-Камчатский, пр-кт Карла Маркса, д. 1/1 |  | 250 |  | 393474.73
25 | Трасформатор силовой масл. Т-2 на ТП-9/МСРЗ | Здание ТП-9 МСРЗ |  |  |  | 191869.02
26 | Трасформатор сил. масл. Т-1 на ТП-10/МСРЗ | Здание ТП-10 МСРЗ |  |  |  | 161145.35
27 | Трасформатор сил. масл. Т-2 на ТП-11/МСРЗ | Здание ТП-11 МСРЗ |  |  |  | 56494.96
28 | Трасформатор сил. масл. Т-2 на ТП-5/ЖБФ | Здание ТП-5 ЖБФ |  |  |  | 84425.92
29 | Трансформатор Т-1 на ТП-ЖБФ | Здание ТП-ЖБФ |  |  |  | 21437
30 | Трасформатор сил. масл. Т-1 на ТП-64 | Здание ТП-64 |  |  |  | 63740.18
31 | Трасформатор сил. масл. Т-1 на ТП-534А | Трансформаторная подстанция ТП-534 А |  |  |  | 115105.2
32 | Трасформатор сил. масл. Т-2 на ТП-534А | Трансформаторная подстанция ТП-534 А |  |  |  | 115105.2
33 | Трасформатор сил. масл. Т-1 на ТП-16/ОКС | Здание ТП-16 ОКС |  |  |  | 63147.67
34 | Трасформатор сил. масл. Т-1 на ТП-17/ОКС | Здание ТП-17 ОКС |  |  |  | 63147.67
35 | Трасформатор сил. масл. Т-2 ТП-17/ОКС | Здание ТП-17 ОКС |  |  |  | 63147.67
36 | Трасформатор сил. масл. Т-1 ТП-49-А | Здание ТП-49 А |  |  |  | 95934.51
37 | Трансформатор Т-1 на ТП-215 | Здание ТП-215 |  |  |  | 21437
38 | Трасформатор сил. масл. Т-1 на ТП-562 | Здание ТП-562 |  |  |  | 84887.19
39 | Трасформатор сил. масл. Т-2 на ТП-562 | Здание ТП-562 |  |  |  | 84887.19
40 | Трасформатор сил. масл. Т-1 на К-205П | Здание ТП-205 П |  |  |  | 69871.79
41 | Трансформатор Т-1 на ТП-213 | Здание ТП-213 |  |  |  | 21437
42 | Кабельные линии 10кВ проложенные в земле 559-к-562, кабель А | г Петропавловск-Камчатский |  | 330 |  | 62158.8
43 | Кабельные линии 10 кВ проложенные в земле 559-к-562, кабель Б | г Петропавловск-Камчатский |  | 330 |  | 62158.8
44 | Кабельные линии 10Кв проложенные в земле 2РП500-к-534А | г Петропавловск-Камчатский |  | 865 |  | 162930.9
45 | Кабельные линии 10Кв проложенные в земле 534А-к-539 | г Петропавловск-Камчатский |  | 590 |  | 111132.45
46 | Кабельные линии 10 Кв проложенные в земле 534А-к-534 | г Петропавловск-Камчатский |  | 280 |  | 52740.6
47 | Кабельные линии 6 кВ, проложенные в земле 1РП/МСРЗ-к-9/МСРЗ | г Петропавловск-Камчатский |  | 470 |  | 107794.5
48 | Кабельные линии 6 кВ, проложенные в земле 13РП/МСРЗ-к-10/МСРЗ | г Петропавловск-Камчатский |  | 500 |  | 104976.3
49 | Кабельные линии 6 кВ, проложенные в земле 9/МСРЗ-к-10/МСРЗ | г Петропавловск-Камчатский |  | 275 |  | 63153.75
50 | Кабельные линии 6 кВ, проложенные в земле 9/МСРЗ-к-11/МСРЗ | г Петропавловск-Камчатский |  | 213 |  | 53131.65
51 | Кабельные линии 6 кВ, проложенные в земле 5/ЖБФ-к-ЖБФ | г Петропавловск-Камчатский |  | 180 |  | 33686.4
52 | Кабельные линии 6 кВ, проложенные в земле 10/ТЭЦ1-к-17/ОКС | г Петропавловск-Камчатский |  | 1760 |  | 1675222.18
53 | Кабельные линии 6 кВ, проложенные в земле 16/ОКС-к-17/ОКС | г Петропавловск-Камчатский |  | 700 |  | 131001.75
54 | Кабельные линии 6 кВ, проложенные в земле 15-к-16/ОКС | г Петропавловск-Камчатский |  | 300 |  | 56142.9
55 | Кабельные линии 6 кВ, проложенные в земле 10/МСРЗ-к-11/МСРЗ, кабель А | г Петропавловск-Камчатский |  | 165 |  | 37892.25
56 | Кабельные линии 6 кВ, проложенные в земле 10/МСРЗ-к-11/МСРЗ, кабель Б | г Петропавловск-Камчатский |  | 165 |  | 37892.25
57 | Кабельные линии 6 кВ, проложенные в земле 72-к-197 | г Петропавловск-Камчатский |  | 160 |  | 27456
58 | Кабельные линии 6 кВ, проложенные в земле 197-к-199 | г Петропавловск-Камчатский |  | 260 |  | 44612.7
59 | Кабельные линии 6 кВ, проложенные в земле 79-к-ВЛ79А | г Петропавловск-Камчатский |  | 320 |  | 2080.25.40
60 | Кабельные линии 0.4 кВ, проложенные в земле 534А, ф.8-к-Автомобил., 23 | г Петропавловск-Камчатский, ул Автомобилистов, д. 23 |  | 240 |  | 45206.7
61 | Кабельные линии 0.4 кВ, проложенные в земле 534А, ф.13-к-Автомобил., 23 | г Петропавловск-Камчатский, ул Автомобилистов, д. 23 |  | 240 |  | 45206.7
62 | Кабельные линии 0.4 кВ, проложенные в земле 534А, ф.6-к-Автомобил., 27/1 | г Петропавловск-Камчатский, ул Автомобилистов, д. 27/1 |  | 130 |  | 24486
63 | Кабельные линии 0.4 кВ, проложенные в земле 534А, ф.11-к-Автомобил., 27/1 | г Петропавловск-Камчатский, ул Автомобилистов, д. 27/1 |  | 130 |  | 24486
64 | Кабельные линии 0.4 кВ, проложенные в земле 551, ф.29-к-Курчатова, 55 | г Петропавловск-Камчатский, ул Академика Курчатова, д. 55 |  | 230 |  | 47991.9
65 | Кабельные линии 0.4 кВ, проложенные в земле 551, ф.22-к-Курчатова, 55 | г Петропавловск-Камчатский, ул Академика Курчатова, д. 55 |  | 230 |  | 47991.9
66 | Воздушные линии 6 кВ на деревянных опорах из непропитанной лиственницы Отпайка от опоры №62 ВЛ-6кВ 9РП280-вл-243/263/205 | г Петропавловск-Камчатский |  | 2080 |  | 527839.95
67 | Воздушные линии 6 кВ на деревянных опорах из непропитанной лиственницы 79-вл-79А | г Петропавловск-Камчатский |  | 1232 |  | 312643.65

## 23ар-07
Арендатор: Публичное акционерное общество энергетики и электрификации "Камчатскэнерго"
ИНН: 4100000668
№ договора аренды: 23/ар-07
Дата заключения договора аренды: 27.06.2007
Дата расторжения договора аренды: неопределенный срок
Размер ежемесячной арендной платы по договору: 112254.00 руб.
Размер годовой арендной платы по договору: 1347048.00 руб
Перечень имущества по договору аренды
№ п/п | Наименование | Адрес (местоположение) | Площадь, м² | Протяженность, м | Кадастровый номер | Балансовая стоимость, руб. | Ежемесячная сумма арендной платы, руб. | Годовая сумма арендной платы, руб.
1 | 2 | 3 | 4 | 5 | 6 | 7 | 8 | 9
1 | Тепловые сети от котельной до 7-го квартала до котельной по ул.Батарейной | г Петропавловск-Камчатский, ул Батарейная |  | 495 |  | 16838088.91

## 24ар-07
Арендатор: Публичное акционерное общество энергетики и электрификации "Камчатскэнерго"
ИНН: 4100000668
№ договора аренды: 24/ар-07
Дата заключения договора аренды: 27.06.2007
Дата расторжения договора аренды: неопределенный срок
Размер ежемесячной арендной платы по договору: 329177.24 руб.
Размер годовой арендной платы по договору: 3950126.88 руб
Перечень имущества по договору аренды
№ п/п | Наименование | Адрес (местоположение) | Площадь, м² | Протяженность, м | Кадастровый номер | Балансовая стоимость, руб. | Ежемесячная сумма арендной платы, руб. | Годовая сумма арендной платы, руб. | id | модуль
1 | 2 | 3 | 4 | 5 | 6 | 7 | 8 | 9
1 | Тепловые сети от ТК-105 до жилого дома по ул. Ларина, 38 | г. Петропавловск-Камчатский, ул. Ларина, д. 38 |  | 31,95 | 41:01:0010115:708 | 87 698,00 |  |  | 40514437 | 15210904
2 | Сооружение Тепловые сети от ЦТП-318, Камчатский край, г. Петропавловск-Камчатский, ул. Тундровая | г. Петропавловск-Камчатский, ул. Тундровая, д. 7 А |  | 463 | 41:010010119:15375 | 740 182,00 |  |  | 40520952 | 15210904
3 | Тепловые сети от УТ-114 до ТУ-1 (прибор учета оранжереи МУП «Совхоз дек.культур») | г. Петропавловск-Камчатский, ул. Тундровая, д. 7 А |  | 110 |  | 175 853,00 |  |  | 40520978 | 15210904
4 | Сооружение тепловые сети от УТП-14 до ЦТП-323 (5) (I контур), расположенного по адресу: Камчатский край, г. Петропавловск-Камчатский, ул. Ленинградская, 128а | г. Петропавловск-Камчатский, Сети теплоснабжения от УТП-14/2 до ЦТП-323 (5) ул. Ленинградская, 128а (1 контур), Тепловые сети первого контура от котельной хлебозавода до здания Центрального теплового пункта № 5 |  | 756 | 41:01:0000000:2085 | 90 759 609,00 |  |  | 40514514 | 15210904
5 | Тепловые сети | г. Петропавловск-Камчатский, ул. Пограничная |  | 924 |  | 509 124,00 |  |  | 40518010 | 15210904

## 25ар-07
Арендатор: Публичное акционерное общество энергетики и электрификации "Камчатскэнерго"
ИНН: 4100000668
№ договора аренды: 25/ар-07
Дата заключения договора аренды: 06.07.2007
Дата расторжения договора аренды: неопределенный срок
Размер ежемесячной арендной платы по договору: 1342.00 руб.
Размер годовой арендной платы по договору: 16104.00 руб
Перечень имущества по договору аренды
№ п/п | Наименование | Адрес (местоположение) | Площадь, м² | Протяженность, м | Кадастровый номер | Балансовая стоимость, руб. | Ежемесячная сумма арендной платы, руб. | Годовая сумма арендной платы, руб. | id | модуль
1 | 2 | 3 | 4 | 5 | 6 | 7 | 8 | 9
1 | Участки кабельных линий 0.4кВ к муниципальному жилищному фонду в южной части города (ул.Комсомольская, ул.Лермонтова, Петропавловское шоссе, ул.Труда, ул.Сахалинская) | г Петропавловск-Камчатский, ул Комсомольская |  | 10541.0 |  | 201339.00 |  |  | 40573320 | 15210904

## 26ар-07
Арендатор: Публичное акционерное общество энергетики и электрификации "Камчатскэнерго"
ИНН: 4100000668
№ договора аренды: 26/ар-07
Дата заключения договора аренды: 08.08.2007
Дата расторжения договора аренды: неопределенный срок
Размер ежемесячной арендной платы по договору: 122380.00 руб.
Размер годовой арендной платы по договору: 1468560.00 руб
Перечень имущества по договору аренды
№ п/п | Наименование | Адрес (местоположение) | Площадь, м² | Протяженность, м | Кадастровый номер | Балансовая стоимость, руб. | Ежемесячная сумма арендной платы, руб. | Годовая сумма арендной платы, руб.
1 | 2 | 3 | 4 | 5 | 6 | 7 | 8 | 9
1 | Здание ТП "Общежитие" | г Петропавловск-Камчатский, ул Авиационная | 53 |  | 41:01:0010126:987 | 414084.00
2 | Здание ТП № 248 | г Петропавловск-Камчатский, ул Авиационная | 54.9 |  | 41:01:0010126:984 | 443025
3 | Здание ТП-ВЧ | г Петропавловск-Камчатский, ул Авиационная | 33.1 |  | 41:01:0010126:986 | 428752.5
4 | Сооружение Кабельные сети | г Петропавловск-Камчатский, ул Авиационная |  | 6510 |  | 17971140 |  |  | Пр. 627 от 27.07.2007

## 27ар-07
Арендатор: Публичное акционерное общество энергетики и электрификации "Камчатскэнерго"
ИНН: 4100000668
№ договора аренды: 27/ар-07
Дата заключения договора аренды: 08.08.2007
Дата расторжения договора аренды: неопределенный срок
Размер ежемесячной арендной платы по договору: 22562.00 руб.
Размер годовой арендной платы по договору: 270744.00 руб
Перечень имущества по договору аренды
№ п/п | Наименование | Адрес (местоположение) | Площадь, м² | Протяженность, м | Кадастровый номер | Балансовая стоимость, руб. | Ежемесячная сумма арендной платы, руб. | Годовая сумма арендной платы, руб.
1 | 2 | 3 | 4 | 5 | 6 | 7 | 8 | 9
1 | Здание ЦТП | г. Петропавловск-Камчатский, ул. Авиационная | 285,1 |  | 41:01:0010126:982 | 4859910
2 | Здание Тепловой павильон № 1 | г. Петропавловск-Камчатский, ул. Авиационная | 7 |  | 41:01:0010126:978 | 792000
3 | Здание Тепловой павильон № 2 | г. Петропавловск-Камчатский, ул. Авиационная | 10,5 |  | 41:01:0010126:3253 | 792000
4 | Сооружение Аккумулирующая емкость | г. Петропавловск-Камчатский, ул. Авиационная | 29,7 |  | 41:01:0010126:980 | 346500
5 | Сооружение Аккумулирующая емкость | г. Петропавловск-Камчатский, ул. Авиационная | 29,7 |  | 41:01:0010126:980 | 346500
6 | Сооружение Тепловые сети (участки тепловых сетей по ул.Авиационной) | г. Петропавловск-Камчатский, ул. Авиационная |  | 4302,4 |  | 5745651.6

## 28ар-07
Арендатор: Публичное акционерное общество энергетики и электрификации "Камчатскэнерго"
ИНН: 4100000668
№ договора аренды: 28/ар-07
Дата заключения договора аренды: 09.11.2007
Дата расторжения договора аренды: неопределенный срок
Размер ежемесячной арендной платы по договору: 89250.56 руб.
Размер годовой арендной платы по договору: 1071006.72 руб
Перечень имущества по договору аренды
№ п/п | Наименование | Адрес (местоположение) | Площадь, м² | Протяженность, м | Кадастровый номер | Балансовая стоимость, руб. | Ежемесячная сумма арендной платы, руб. | Годовая сумма арендной платы, руб. | id | модуль
1 | 2 | 3 | 4 | 5 | 6 | 7 | 8 | 9
1 | Участки кабельных линий 0,4 кВ к муниципальному жилищному фонду от пл.Ленина до 10км. (включая микрорайоны Солнечный, Кирпичики, Зазеркальный, Горизонт, Северо-Восточный) | г Петропавловск-Камчатский |  | 62720 |  | 290954.02 |  |  | 40577511 | 15210904

## 29ар-07
Арендатор: Публичное акционерное общество энергетики и электрификации "Камчатскэнерго"
ИНН: 4100000668
№ договора аренды: 29/ар-07
Дата заключения договора аренды: 09.11.2007
Дата расторжения договора аренды: неопределенный срок
Размер ежемесячной арендной платы по договору: 32672.24 руб.
Размер годовой арендной платы по договору: 392066.88 руб
Перечень имущества по договору аренды
№ п/п | Наименование | Адрес (местоположение) | Площадь, м² | Протяженность, м | Кадастровый номер | Балансовая стоимость, руб. | Ежемесячная сумма арендной платы, руб. | Годовая сумма арендной платы, руб.
1 | 2 | 3 | 4 | 5 | 6 | 7 | 8 | 9
1 | Участки кабельных линий 0,4 кВ к зданиям муниципальных учреждений образования, здравоохранения, культуры | г Петропавловск-Камчатский |  | 20999.0 |  | 3674825.00
| Наружные сети электроснабжения к объекту "Здание скорой медицинской помощи по ул.Академика Королёва в г.Петрпавловске-Камчатском | г Петропавловск-Камчатский, ул Академика Королева |  | 500.0 |  | 742461
Состав:

## 30ар-07
Арендатор: Публичное акционерное общество энергетики и электрификации "Камчатскэнерго"
ИНН: 4100000668
№ договора аренды: 30/ар-07
Дата заключения договора аренды: 09.11.2007
Дата расторжения договора аренды: неопределенный срок
Размер ежемесячной арендной платы по договору: 2150.00 руб.
Размер годовой арендной платы по договору: 25800.00 руб
Перечень имущества по договору аренды
№ п/п | Наименование | Адрес (местоположение) | Площадь, м² | Протяженность, м | Кадастровый номер | Балансовая стоимость, руб. | Ежемесячная сумма арендной платы, руб. | Годовая сумма арендной платы, руб.
1 | 2 | 3 | 4 | 5 | 6 | 7 | 8 | 9
1 | Здание ТП-"Водозабор" | г Петропавловск-Камчатский, ул Вулканная | 40.8 |  | 41:01:0000000:329 | 125921
2 | Здание ЦРП-2 | г Петропавловск-Камчатский, ул Вулканная | 97.5 |  | 41:01:0010113:585 | 45460.80
3 | Здание ТП-144 | г Петропавловск-Камчатский, ул Крутобереговая | 21.3 |  | 41:01:0010121:468 | 21920.25
4 | Здание ТП-494/1 | г Петропавловск-Камчатский, ул Читинская | 73.1 |  | 41:01:0000000:57 | 990000
5 | Здание СКТПН № 12/4 | г Петропавловск-Камчатский, производственная база 12 км | 9.0 |  | 41:01:0000000:149 | 92103.46
6 | Передаточные устройства в районе Северного промузла (участки кабельных линий 10кВ) | г Петропавловск-Камчатский |  | 15250.0 |  | 85056
Состав п.6:

## 1тр-13
Арендатор: Публичное акционерное общество энергетики и электрификации "Камчатскэнерго"
ИНН: 4100000668
№ договора аренды: 1/ТР-13
Дата заключения договора аренды: 01.01.2013
Дата расторжения договора аренды: 31.12.2018
Размер ежемесячной арендной платы по договору: 3745.00 руб.
Размер годовой арендной платы по договору: 44940.00 руб
Перечень имущества по договору аренды
№ п/п | Наименование | Описание | Год выпуска | Балансовая стоимость, руб. | Ежемесячная сумма арендной платы, руб. | Годовая сумма арендной платы, руб.
1 | 2 | 3 | 4 | 7 | 8 | 9
1 | Урал 5557 самосвал | грузовой, гос. № К 095 НН, двиг. 740381391 | 1989 | 150480.84
2 | ЗИЛ-130 КО 105 (пескоразбр.) | прицеп, гос. № К 816 РТ | 1984 | 71399.58

## 2тр-13
Арендатор: Открытое акционерное общество "Южные электрические сети Камчатки"
ИНН: 4101101796
№ договора аренды: 2/ТР-13
Дата заключения договора аренды: 01.01.2013
Дата расторжения договора аренды: 31.12.2021
Размер ежемесячной арендной платы по договору: 443.09 руб.
Размер годовой арендной платы по договору: 5317.08 руб
Перечень имущества по договору аренды
№ п/п | Наименование | Описание | Год выпуска | Балансовая стоимость, руб. | Ежемесячная сумма арендной платы, руб. | Годовая сумма арендной платы, руб.
1 | 2 | 3 | 4 | 7 | 8 | 9
1 | Экскаватор ЭО-2621А (Белорусь) | грузовой, гос. № КУ 5287, двиг. 6ЕО164 | 1988 | 49891.44

## 367
Арендатор: Кочубей Наталья Анатольевна
ИНН: 410111989203
№ договора аренды: 367
Дата заключения договора аренды: 01.12.2007
Дата расторжения договора аренды: неопределенный срок
Размер ежемесячной арендной платы по договору: 23437.76 руб.
Размер годовой арендной платы по договору: 281253.12 руб
Перечень имущества по договору аренды
№ п/п | Наименование | Адрес (местоположение) | Площадь, м² | Протяженность, м | Кадастровый номер | Балансовая стоимость, руб. | Ежемесячная сумма арендной платы, руб. | Годовая сумма арендной платы, руб.
1 | 2 | 3 | 4 | 5 | 6 | 7 | 8 | 9
1 | Здание магазина | г. Петропавловск-Камчатский, ул. Сахалинская | 58.1 |  | 41:01:0010129:594 | 1740000.00

## 521
Арендатор: Кожевников Кирилл Петрович
ИНН: 410100713820
№ договора аренды: 521
Дата заключения договора аренды: 01.07.2008
Дата расторжения договора аренды: неопределенный срок
Размер ежемесячной арендной платы по договору: 11768.91 руб.
Размер годовой арендной платы по договору: 141226.92 руб
Перечень имущества по договору аренды
№ п/п | Наименование | Адрес (местоположение) | Площадь, м² | Протяженность, м | Кадастровый номер | Балансовая стоимость, руб. | Ежемесячная сумма арендной платы, руб. | Годовая сумма арендной платы, руб.
1 | 2 | 3 | 4 | 5 | 6 | 7 | 8 | 9
1 | Здание | г. Петропавловск-Камчатский, ул. Максутова | 29.1 |  | 41:01:0000000:386 | 1.00

## 2АА-16
Арендатор: Моховское потребительское общество "Авача" Моховского Союза потребительских обществ
ИНН: 4101107974
№ договора аренды: 2/АА-16
Дата заключения договора аренды: 26.10.2016
Дата расторжения договора аренды: 25.10.2021
Размер ежемесячной арендной платы по договору: 50216.08 руб.
Размер годовой арендной платы по договору: 602592.96 руб
Перечень имущества по договору аренды
№ п/п | Наименование | Адрес (местоположение) | Площадь, м² | Протяженность, м | Кадастровый номер | Балансовая стоимость, руб. | Ежемесячная сумма арендной платы, руб. | Годовая сумма арендной платы, руб.
1 | 2 | 3 | 4 | 5 | 6 | 7 | 8 | 9
1 | Здание магазина | г. Петропавловск-Камчатский, ул. Попова | 125.9 |  | 41:01:0010111:383 | 3520000.00

## 3_12-НФ
Арендатор: Муртазалиева Виктория Александровна
ИНН: 410102062162
№ договора аренды: 3/12-НФ
Дата заключения договора аренды: 15.01.2012
Дата расторжения договора аренды: 14.01.2022
Размер ежемесячной арендной платы по договору: 7796.23 руб.
Размер годовой арендной платы по договору: 93554.76 руб
Перечень имущества по договору аренды
№ п/п | Наименование | Адрес (местоположение) | Площадь, м² | Протяженность, м | Кадастровый номер | Балансовая стоимость, руб. | Ежемесячная сумма арендной платы, руб. | Годовая сумма арендной платы, руб.
1 | 2 | 3 | 4 | 5 | 6 | 7 | 8 | 9
1 | Нежилые помещения поз.44,45 второго этажа в административном здании | г. Петропавловск-Камчатский, пр. Победы, 2/3 | 22.4 |  | 41:01:0010114:4001 | 51548.00

## 3АА-16
Арендатор: Общество с ограниченной ответственностью "Теплоресурс"
ИНН: 4101140587
№ договора аренды: 3/АА-16
Дата заключения договора аренды: 25.11.2016
Дата расторжения договора аренды: 24.11.2021
Размер ежемесячной арендной платы по договору: 23357.64 руб.
Размер годовой арендной платы по договору: 280291.68 руб
Перечень имущества по договору аренды
№ п/п | Наименование | Адрес (местоположение) | Площадь, м² | Протяженность, м | Кадастровый номер | Балансовая стоимость, руб. | Ежемесячная сумма арендной платы, руб. | Годовая сумма арендной платы, руб.
1 | 2 | 3 | 4 | 5 | 6 | 7 | 8 | 9
1 | Нежилые помещения поз.16-23 1 этажа в жилом доме | г. Петропавловск-Камчатский, ул. Николаевой-Терешковой В.Н., д. 1 | 76.3 |  | 41:01:0010119:5464 | 1.00

## 1АА-16
Арендатор: Общество с ограниченной ответственностью "Реальная Камчатка"
ИНН: 4101175269
№ договора аренды: 1/АА-16
Дата заключения договора аренды: 25.10.2016
Дата расторжения договора аренды: 31.03.2021
Размер ежемесячной арендной платы по договору: 302944.84 руб.
Размер годовой арендной платы по договору: 3635338.08 руб
Перечень имущества по договору аренды
№ п/п | Наименование | Адрес (местоположение) | Площадь, м² | Протяженность, м | Кадастровый номер | Балансовая стоимость, руб. | Ежемесячная сумма арендной платы, руб. | Годовая сумма арендной платы, руб.
1 | 2 | 3 | 4 | 5 | 6 | 7 | 8 | 9
1 | Встроенные помещения поз.1-12;15-20;45-64 первого этажа; поз.1-9; 11; 12; 14-16 подвала в здании КФЦ "Авангард" | г. Петропавловск-Камчатский, пр. Победы, 27 | 1203.4 |  | 41:01:0010116:16353 | 8871984.43

## 2АА-15
Арендатор: Поночовный Сильвестр Степанович
ИНН: 410102772638
№ договора аренды: 2/АА-15
Дата заключения договора аренды: 25.05.2015
Дата расторжения договора аренды: 04.06.2020
Размер ежемесячной арендной платы по договору: 42579.65 руб.
Размер годовой арендной платы по договору: 510955.80 руб
Перечень имущества по договору аренды
№ п/п | Наименование | Адрес (местоположение) | Площадь, м² | Протяженность, м | Кадастровый номер | Балансовая стоимость, руб. | Ежемесячная сумма арендной платы, руб. | Годовая сумма арендной платы, руб.
1 | 2 | 3 | 4 | 5 | 6 | 7 | 8 | 9
1 | Здание домоуправления №4, пристроенное к жилому дому по ул. Солнечной, 11 | г. Петропавловск-Камчатский, ул. Солнечная, 11 | 180.3 |  | 41:01:0010126:728 | 5952699.00

## 3АА-15
Арендатор: Общество с ограниченной ответственностью Управляющая компания "Юг"
ИНН: 4101136397
№ договора аренды: 3/АА-15
Дата заключения договора аренды: 25.05.2015
Дата расторжения договора аренды: 02.06.2020
Размер ежемесячной арендной платы по договору: 16089.63 руб.
Размер годовой арендной платы по договору: 193075.56 руб
Перечень имущества по договору аренды
№ п/п | Наименование | Адрес (местоположение) | Площадь, м² | Протяженность, м | Кадастровый номер | Балансовая стоимость, руб. | Ежемесячная сумма арендной платы, руб. | Годовая сумма арендной платы, руб.
1 | 2 | 3 | 4 | 5 | 6 | 7 | 8 | 9
1 | Нежилые помещения поз. 1-10 первого этажа | г. Петропавловск-Камчатский, ул. Пономарева, 33 | 65.3 |  | 41:01:0010128:3757 | 290878.50

## 573
Арендатор: Камчатский филиал Федерального государственного бюджетного учреждения науки Тихоокеанский институт географии Дальневосточного отделения Российской академии наук
ИНН: 2539007641
№ договора аренды: 573
Дата заключения договора аренды: 12.09.2008
Дата расторжения договора аренды: неопределенный срок
Размер ежемесячной арендной платы по договору: 4471.37 руб.
Размер годовой арендной платы по договору: 53656.44 руб
Перечень имущества по договору аренды
№ п/п | Наименование | Адрес (местоположение) | Площадь, м² | Протяженность, м | Кадастровый номер | Балансовая стоимость, руб. | Ежемесячная сумма арендной платы, руб. | Годовая сумма арендной платы, руб.
1 | 2 | 3 | 4 | 5 | 6 | 7 | 8 | 9
1 | Нежилое помещение-квартира № 32 4 этажа в жилом доме | г. Петропавловск-Камчатский, ул. Тельмана, 2Б, кв.32 | 54.1 |  | 41:01:0010117:3648 | 866949.00

## 09-74
Арендатор: Кравченко Сергей Арнольдович
ИНН: 410100598906
№ договора аренды: 09/74
Дата заключения договора аренды: 28.01.2011
Дата расторжения договора аренды: неопределенный срок
Размер ежемесячной арендной платы по договору: 2532.16 руб.
Размер годовой арендной платы по договору: 30385.92 руб
Перечень имущества по договору аренды
№ п/п | Наименование | Адрес (местоположение) | Площадь, м² | Протяженность, м | Кадастровый номер | Балансовая стоимость, руб. | Ежемесячная сумма арендной платы, руб. | Годовая сумма арендной платы, руб.
1 | 2 | 3 | 4 | 5 | 6 | 7 | 8 | 9
1 | Нежилое помещение поз. 13 второго этажа в здании котельной 103 квартала | г. Петропавловск-Камчатский, ул. Бохняка, 10А | 13.9 |  | 41:01:0010116:12234 | 2402159.00

## 09-47
Арендатор: Общество с ограниченной ответственностью "Т2 Мобайл"
ИНН: 7743895280
№ договора аренды: 09/47
Дата заключения договора аренды: 27.06.2012
Дата расторжения договора аренды: неопределенный срок
Размер ежемесячной арендной платы по договору: 14919.11 руб.
Размер годовой арендной платы по договору: 179029.32 руб
Перечень имущества по договору аренды
№ п/п | Наименование | Адрес (местоположение) | Площадь, м² | Протяженность, м | Кадастровый номер | Балансовая стоимость, руб. | Ежемесячная сумма арендной платы, руб. | Годовая сумма арендной платы, руб.
1 | 2 | 3 | 4 | 5 | 6 | 7 | 8 | 9
1 | Часть крыши здания ЦТП-8 «Горизонт-Север» | г. Петропавловск-Камчатский, ул. Королева, 56 |  |  | 41:01:0010118:798 | 19128056

## 09-14
Арендатор: Общество с ограниченной ответственностью "Т2 Мобайл"
ИНН: 7743895280
№ договора аренды: 09/14
Дата заключения договора аренды: 01.09.2014
Дата расторжения договора аренды: неопределенный срок
Размер ежемесячной арендной платы по договору: 16540.64 руб.
Размер годовой арендной платы по договору: 198487.68 руб
Перечень имущества по договору аренды
№ п/п | Наименование | Адрес (местоположение) | Площадь, м² | Протяженность, м | Кадастровый номер | Балансовая стоимость, руб. | Ежемесячная сумма арендной платы, руб. | Годовая сумма арендной платы, руб.
1 | 2 | 3 | 4 | 5 | 6 | 7 | 8 | 9
1 | Часть крыши здания Котельная «Чубарова» | г. Петропавловск-Камчатский, пр. Победы, 8А |  |  | 41:01:0010113:415 | 9785965.00

## 10-14
Арендатор: Общество с ограниченной ответственностью "Т2 Мобайл"
ИНН: 7743895280
№ договора аренды: 10/14
Дата заключения договора аренды: 01.09.2014
Дата расторжения договора аренды: неопределенный срок
Размер ежемесячной арендной платы по договору: 16540.64 руб.
Размер годовой арендной платы по договору: 198487.68 руб
Перечень имущества по договору аренды
№ п/п | Наименование | Адрес (местоположение) | Площадь, м² | Протяженность, м | Кадастровый номер | Балансовая стоимость, руб. | Ежемесячная сумма арендной платы, руб. | Годовая сумма арендной платы, руб.
1 | 2 | 3 | 4 | 5 | 6 | 7 | 8 | 9
1 | Часть крыши здания котельной "Сероглазка" | г. Петропавловск-Камчатский, ул. Дружбы, 10/1 |  |  | 41:01:0010117:1947 | 8433814.98

## 2729
Арендатор: Общество с ограниченной ответственностью "Феникс"
ИНН: 4101113657
№ договора аренды: 2729
Дата заключения договора аренды: 15.03.2007
Дата расторжения договора аренды: неопределенный срок
Размер ежемесячной арендной платы по договору: 13962.00 руб.
Размер годовой арендной платы по договору: 167544.00 руб
Перечень имущества по договору аренды
№ п/п | Наименование | Адрес (местоположение) | Площадь, м² | Протяженность, м | Кадастровый номер | Балансовая стоимость, руб. | Ежемесячная сумма арендной платы, руб. | Годовая сумма арендной платы, руб.
1 | 2 | 3 | 4 | 5 | 6 | 7 | 8 | 9
1 | Здание КТП ВАИ | г. Петропавловск-Камчатский, ш. Халактырское | 89.5 |  | 41:01:0000000:53 | 387600.00

## 2576
Арендатор: ИП Ройчев Константин Николаевич
ИНН: 410115337382
№ договора аренды: 2576
Дата заключения договора аренды: 13.06.2006
Дата расторжения договора аренды: неопределенный срок
Размер ежемесячной арендной платы по договору: 30420.00 руб.
Размер годовой арендной платы по договору: 365040.00 руб
Перечень имущества по договору аренды
№ п/п | Наименование | Адрес (местоположение) | Площадь, м² | Протяженность, м | Кадастровый номер | Балансовая стоимость, руб. | Ежемесячная сумма арендной платы, руб. | Годовая сумма арендной платы, руб.
1 | 2 | 3 | 4 | 5 | 6 | 7 | 8 | 9
1 | Здание котельной | г. Петропавловск-Камчатский, Халактырское шоссе, в/г № 2 «75 участок» | 464 |  | 41:01:0000000:490 | 1478580.00